## 公区装饰工程量清单-综合单价 (2)
珠海丹田海德项目装修工程量清单
序号 | 项目名称 | 项目特征 | 单价包含工作内容 | 工程量计算规则及依据 | 单位 | 合计工程量 | 不含税基准价 | 下浮率 | 投标报价 |  | 甲供材 | 备注 |  | 外报清单综合单价 | 与H列基准价对比
[7 empty] | 综合单价（不含税） |  | 不含税报价单价 | 合价（不含税）
A | 首层装修部分（北向） | [6 empty] | 0%
一 | 一层电梯厅、设备间（DT1）
地面工程
1 | 地面铺贴大理石ST-01 | 1.地面20mm大理石ST-01、铺贴、厚度及样式按物料书为准； 2.10mm厚石材专用粘结剂； 3.70mm厚DS-M15干混砂浆找平； 4.基层清理、石材六面防护、背面刷胶封闭,同色云石胶补缝； 5.含开槽、磨边、倒角、拼接等处理； 6.包含完成该项内容所有工作及费用并满足设计图纸、规范等要求； | 包含但不限于完成本项工作所需的施工准备、材料采购、卸车倒运（含二次或多次倒运）、材料保管、材料检测、瓷缝剂填缝、制作安装、人工、机械、管理费、措施费用、洞口开洞及预留、成品保护、竣工清理、安全文明施工、样板间施工等全部费用。 | 执行《GB/T50854-2024房屋建筑与装饰工程工程量计算标准》，按设计图示尺寸 以面积计算。 | m2 | 18.57 | 940.91 |  | 940.91 | 17472.7 | / |  | 1 | 886.6 | 差:-54.31元 (-5.8%) 来源:售楼处
2 | 地面铺贴大理石ST-01.02拼花 | 1.地面20mm大理石拼花、参考3F-DF-01样式、ST-01、ST-02按物料书为准； 2.10mm厚石材专用粘结剂； 3.70mm厚DS-M15干混砂浆找平； 4.基层清理、石材六面防护、背面刷胶封闭,同色云石胶补缝； 5.含开槽、磨边、倒角、拼接等处理； 6.包含完成该项内容所有工作及费用并满足设计图纸、规范等要求； | 包含但不限于完成本项工作所需的施工准备、材料采购、卸车倒运（含二次或多次倒运）、材料保管、材料检测、瓷缝剂填缝、制作安装、人工、机械、管理费、措施费用、洞口开洞及预留、成品保护、竣工清理、安全文明施工、样板间施工等全部费用。 | 执行《GB/T50854-2024房屋建筑与装饰工程工程量计算标准》，按设计图示尺寸 以面积计算。 | m2 | 10.62 | 1412.25 |  | 1412.25 | 14998.1 | / |  | 1 | 1135.86 | 差:-276.39元 (-19.6%) 来源:售楼处
3 | 地面地砖 CT-06 | 1.地面花砖CT-06； 2.10mm厚专用粘结剂； 3.80mm厚DS-M15干混砂浆找平； 4.基层清理； 5.含切边、倒角、拼接等处理； 6.包含完成该项内容所有工作及费用并满足设计图纸、规范等要求； | 包含但不限于完成本项工作所需的施工准备、材料采购、卸车倒运（含二次或多次倒运）、材料保管、材料检测、瓷缝剂填缝、制作安装、人工、机械、管理费、措施费用、洞口开洞及预留、成品保护、竣工清理、安全文明施工、样板间施工等全部费用。 | 执行《GB/T50854-2024房屋建筑与装饰工程工程量计算标准》，按设计图示尺寸 以面积计算。 | m2 | 2.58 | 336.76 |  | 336.76 | 868.84 | / |  | 1 | 202.68 | 差:-134.08元 (-39.8%) 来源:售楼处
4 | 实心铜条5mm宽 | 1.实心铜条5mm宽； 2.包含完成该项内容所有工作及费用并满足设计图纸、规范等要求； | 包含但不限于完成本项工作所需的施工准备、材料采购、卸车倒运（含二次或多次倒运）、材料保管、材料检测、瓷缝剂填缝、制作安装、人工、机械、管理费、措施费用、洞口开洞及预留、成品保护、竣工清理、安全文明施工、样板间施工等全部费用。 | 按设计图示尺寸以长度计算。 | m | 12.77 | 89.27 |  | 89.27 | 1139.98 | / |  | 1 | 35.28 | 差:-53.99元 (-60.5%) 来源:售楼处
5 | 地面石材晶面处理 | 1.石材结晶处理(结晶水及石材保养剂,中性清洁剂)； 2.包含完成该项内容所有工作及费用并满足设计图纸、规范等要求； | 包含但不限于完成本项工作所需的施工准备、材料采购、卸车倒运（含二次或多次倒运）、材料保管、材料检测、瓷缝剂填缝、制作安装、人工、机械、管理费、措施费用、洞口开洞及预留、成品保护、竣工清理、安全文明施工、样板间施工等全部费用。 | 执行《GB/T50854-2024房屋建筑与装饰工程工程量计算标准》，按设计图示尺寸 以面积计算。 | m2 | 14.77 | 64.9 |  | 64.9 | 958.57 | / |  | 1 | 61.38 | 差:-3.52元 (-5.4%) 来源:售楼处
墙柱面工程
1 | 墙面湿贴石材ST-05 | 1、墙面湿贴石材ST-05 2、8mm厚石材专用胶粘剂WC粘结层 3、界面剂拉毛处理 4、石材的开槽、磨边、倒角、粘接、形成所需之凹坑、抛光、六面防污防渗等一切处理费用均在主材费中考虑，不再另行计取 5、包含完成该项内容所有工作及费用并满足设计图纸、规范等要求 | 具体工作内容除详见项目特征外，且不限于以下内容:1.包含材料的下车、场内运输；2.清理基层、找标高、弹线定位；3.试拼试排；4.砂浆拌和、铺找平层（粘结层）砂浆；5.面层铺设、灌缝、擦缝；6.打蜡、养护；配合留设墙面开关、插座等末端设备等全部内容；包含成品保护、安全文明施工等达到验收合格的全部施工内容。 | 执行《GB/T50854-2024房屋建筑与装饰工程工程量计算标准》，按设计图示镶贴后外围面积计算 | m2 | 12.94 | 2668.45 |  | 2668.45 | 34529.74 | / |  | 1 | 1019.76 | 差:-1648.69元 (-61.8%) 来源:售楼处
2 | 墙面干挂ST-05石材 | 1、墙面干挂ST-05石材 2、不锈钢背栓挂件安装，云石胶+AB胶固定 3、镀锌角钢钢架(高度超4m、完成面超150mm采用槽钢基层加固)，钢架防锈处理 4、膨胀螺栓固定预埋铁件(轻质砖墙体需要穿墙螺栓固定) 5、石材的开槽、磨边、倒角、粘接、形成所需之凹坑、抛光、六面防污防渗等一切处理费用均在主材费中考虑，不再另行计取 6、包含完成该项内容所有工作及费用并满足设计图纸、规范等要求 | 具体工作内容除详见项目特征外，且不限于以下内容:1.包含材料的下车、场内运输；2.清理基层、找标高、弹线定位、安装预埋件及龙骨；3.安装墙体内防火、隔声等填充材料，配合预留机电管线设备接口；4.安装面层；5.清理面板，拼缝，刮嵌缝腻子，安装粘结层；6.完工清理及成品保护、配合留设墙面机电预留等末端设备等全部内容；包含开槽、开灯孔、检修口、窗帘盒、脚手架租赁搭设、升降机租赁等工序。 | 执行《GB/T50854-2024房屋建筑与装饰工程工程量计算标准》，按设计图示镶贴后外围面积计算 | m2 | 59.55 | 961.06 |  | 961.06 | 57231.12 | / |  | 1 | 1000.51 | 差:+39.45元 (+4.1%) 来源:售楼处
3 | 墙面干挂ST-05石材（波浪造型） | 1、墙面干挂ST-05石材（波浪造型） 2、不锈钢背栓挂件安装，云石胶+AB胶固定 3、镀锌角钢钢架(高度超4m、完成面超150mm采用槽钢基层加固)，钢架防锈处理 4、膨胀螺栓固定预埋铁件(轻质砖墙体需要穿墙螺栓固定) 5、石材的开槽、磨边、倒角、粘接、形成所需之凹坑、抛光、六面防污防渗等一切处理费用均在主材费中考虑，不再另行计取 6、包含完成该项内容所有工作及费用并满足设计图纸、规范等要求 | 具体工作内容除详见项目特征外，且不限于以下内容:1.包含材料的下车、场内运输；2.清理基层、找标高、弹线定位、安装预埋件及龙骨；3.安装墙体内防火、隔声等填充材料，配合预留机电管线设备接口；4.安装面层；5.清理面板，拼缝，刮嵌缝腻子，安装粘结层；6.完工清理及成品保护、配合留设墙面机电预留等末端设备等全部内容；包含开槽、开灯孔、检修口、窗帘盒、脚手架租赁搭设、升降机租赁等工序。 | 执行《GB/T50854-2024房屋建筑与装饰工程工程量计算标准》，按设计图示镶贴后外围面积计算 | m2 | 2.91 | 2016.38 |  | 2016.38 | 5867.67 | / |  | 1 | 1179.53 | 差:-836.85元 (-41.5%) 来源:售楼处
4 | 墙面PT-02白色防水无机涂料 | 1、墙面PT-02白色防水无机涂料(底漆1遍，面漆2遍) 2、刮白胶腻子找平二遍，打磨 3、阴、阳角护角收边 4、双层9.5mm纸面石膏板 5、轻钢龙骨基层找平 6、包含完成该项内容所有工作及费用并满足设计图纸、规范等要求 | 包含但不限于完成本项工作所需的施工准备、材料采购、卸车倒运（含二次或多次倒运）、材料保管、材料检测、制作安装、人工、机械、管理费、措施费用、洞口开洞及预留、成品保护、竣工清理、安全文明施工、样板间施工等全部费用，同时要负责配合机电点位定位、灯具、空调送回风口、排烟风口、喷淋定位、广播等开洞工作。 | 执行《GB/T50854-2024房屋建筑与装饰工程工程量计算标准》，按设计图示尺寸 以面积计算。 | m2 | 17.11 | 220.01 |  | 220.01 | 3764.37 | / |  | 1 | 169.24 | 差:-50.77元 (-23.1%) 来源:售楼处
5 | 不锈钢门套 | 1、1.2mm厚 MT-01古铜不锈钢门套，结构胶固定 2、9厘玻镁板基层 3、工程量以展开面积计算 4、包含完成该项内容所有工作及费用并满足设计图纸、规范等要求 | 具体工作内容除详见项目特征外，且不限于以下内容:1.包含材料的下车、场内运输；2.清理基层、找标高、弹线定位、安装预埋件及龙骨；3.安装墙体内防火、隔声等填充材料，配合预留机电管线设备接口；4.安装面层；5.清理面板，拼缝，刮嵌缝腻子，安装粘结层；6.完工清理及成品保护、配合留设墙面机电预留等末端设备等全部内容；包含开槽、开灯孔、检修口、窗帘盒、脚手架租赁搭设、升降机租赁等工序。 | 执行《GB/T50854-2024房屋建筑与装饰工程工程量计算标准》，按设计图示饰面外围尺寸 以面积计算。 扣除门窗洞口面积，不扣除单个面积≤0.3㎡的孔洞所占面积。 | m2 | 1.42 | 630.65 |  | 630.65 | 895.52 | / |  | 1 | 681.67 | 差:+51.02元 (+8.1%) 来源:售楼处
6 | 电梯不锈钢门套 | 1、1.2mm厚 MT-01古铜不锈钢门套，结构胶固定 2、9厘玻镁板基层 3、工程量以展开面积计算 4、包含完成该项内容所有工作及费用并满足设计图纸、规范等要求 | 具体工作内容除详见项目特征外，且不限于以下内容:1.包含材料的下车、场内运输；2.清理基层、找标高、弹线定位、安装预埋件及龙骨；3.安装墙体内防火、隔声等填充材料，配合预留机电管线设备接口；4.安装面层；5.清理面板，拼缝，刮嵌缝腻子，安装粘结层；6.完工清理及成品保护、配合留设墙面机电预留等末端设备等全部内容；包含开槽、开灯孔、检修口、窗帘盒、脚手架租赁搭设、升降机租赁等工序。 | 执行《GB/T50854-2024房屋建筑与装饰工程工程量计算标准》，按设计图示饰面外围尺寸 以面积计算。 扣除门窗洞口面积，不扣除单个面积≤0.3㎡的孔洞所占面积。 | m2 | 3.56 | 630.65 |  | 630.65 | 2245.11 | / |  | 1 | 681.67 | 差:+51.02元 (+8.1%) 来源:售楼处
7 | 电梯不锈钢门头 | 1、1.2mm厚 MT-01古铜不锈钢门头，结构胶固定 2、12mm阻燃板，轻钢副龙骨@400 3、电梯门顶内置亚克力，内部面层刮白处理 4、工程量以展开面积计算 5、包含完成该项内容所有工作及费用并满足设计图纸、规范等要求 | 具体工作内容除详见项目特征外，且不限于以下内容:1.包含材料的下车、场内运输；2.清理基层、找标高、弹线定位、安装预埋件及龙骨；3.安装墙体内防火、隔声等填充材料，配合预留机电管线设备接口；4.安装面层；5.清理面板，拼缝，刮嵌缝腻子，安装粘结层；6.完工清理及成品保护、配合留设墙面机电预留等末端设备等全部内容；包含开槽、开灯孔、检修口、窗帘盒、脚手架租赁搭设、升降机租赁等工序。 | 执行《GB/T50854-2024房屋建筑与装饰工程工程量计算标准》，按设计图示饰面外围尺寸 以面积计算。 扣除门窗洞口面积，不扣除单个面积≤0.3㎡的孔洞所占面积。 | m2 | 1.85 | 812.96 |  | 812.96 | 1503.98 | / |  | 1 | 681.67 | 差:-131.29元 (-16.1%) 来源:售楼处
8 | MT-01古铜不锈钢饰面（电梯按钮处） | 1、1.2mm厚 MT-01古铜不锈钢饰面 2、12mm阻燃板基层，轻钢副龙骨@400 3、工程量以展开面积计算 4、包含完成该项内容所有工作及费用并满足设计图纸、规范等要求 | 具体工作内容除详见项目特征外，且不限于以下内容:1.包含材料的下车、场内运输；2.清理基层、找标高、弹线定位、安装预埋件及龙骨；3.安装墙体内防火、隔声等填充材料，配合预留机电管线设备接口；4.安装面层；5.清理面板，拼缝，刮嵌缝腻子，安装粘结层；6.完工清理及成品保护、配合留设墙面机电预留等末端设备等全部内容；包含开槽、开灯孔、检修口、窗帘盒、脚手架租赁搭设、升降机租赁等工序。 | 执行《GB/T50854-2024房屋建筑与装饰工程工程量计算标准》，按设计图示饰面外围尺寸 以面积计算。 扣除门窗洞口面积，不扣除单个面积≤0.3㎡的孔洞所占面积。 | m2 | 0.26 | 1175.56 |  | 1175.56 | 305.65 | / |  | 1 | 681.67 | 差:-493.89元 (-42.0%) 来源:售楼处
9 | 50mm CT-06瓷砖踢脚 | 1、50mm CT-06瓷砖踢脚,瓷砖填缝剂处理 2、背覆胶处理 3、C1T等级抗滑移水泥基胶粘剂 4、界面剂拉毛处理 5、包含完成该项内容所有工作及费用并满足设计图纸、规范等要求 | 具体工作内容除详见项目特征外，且不限于以下内容:1.包含材料的下车、场内运输；2.清理基层、找标高、弹线定位；3.试拼试排；4.砂浆拌和、铺找平层（粘结层）砂浆；5.面层铺设、灌缝、擦缝；6.打蜡、养护；配合留设墙面开关、插座等末端设备等全部内容；包含成品保护、安全文明施工等达到验收合格的全部施工内容。 | 执行《GB/T50854-2024房屋建筑与装饰工程工程量计算标准》，按设计图示镶贴后外围面积计算 | m2 | 0.28 | 670.22 |  | 670.22 | 187.66 | / |  | 1 | 271.98 | 差:-398.24元 (-59.4%) 来源:售楼处
10 | MT-01古铜不锈钢踢脚线（高20mm） | 1、1.2mm厚 MT-01古铜不锈钢踢脚线（高20mm，展开面为46mm），结构胶固定 2、9厘玻镁板基层 3、包含完成该项内容所有工作及费用并满足设计图纸、规范等要求 | 包含但不限于完成本项工作所需的施工准备、材料采购、卸车倒运（含二次或多次倒运）、材料保管、材料检测、制作安装、人工、机械、管理费、措施费用、洞口开洞及预留、成品保护、竣工清理、安全文明施工、样板间施工等全部费用，同时要负责配合机电点位定位、灯具、空调送回风口、排烟风口、喷淋定位、广播等开洞工作。 | 按设计图示尺寸以长度计算。 | m | 25.71 | 67.08 |  | 67.08 | 1724.63 | / |  | 1 | 45.71 | 差:-21.37元 (-31.9%) 来源:售楼处
11 | MT-01古铜不锈钢线条（展开面为54mm） | 1、1.2mm厚 MT-01古铜不锈钢线条（展开面为54mm），结构胶固定 2、9厘玻镁板基层 3、包含完成该项内容所有工作及费用并满足设计图纸、规范等要求 | 包含但不限于完成本项工作所需的施工准备、材料采购、卸车倒运（含二次或多次倒运）、材料保管、材料检测、制作安装、人工、机械、管理费、措施费用、洞口开洞及预留、成品保护、竣工清理、安全文明施工、样板间施工等全部费用，同时要负责配合机电点位定位、灯具、空调送回风口、排烟风口、喷淋定位、广播等开洞工作。 | 按设计图示尺寸以长度计算。 | m | 0.34 | 71.9 |  | 71.9 | 24.45 | / |  | 1 | 50.8 | 差:-21.10元 (-29.3%) 来源:售楼处
12 | MT-01古铜不锈钢线条（展开面为69mm） | 1、1.2mm厚 MT-01古铜不锈钢线条（展开面为69mm），结构胶固定 2、9厘玻镁板基层 3、包含完成该项内容所有工作及费用并满足设计图纸、规范等要求 | 包含但不限于完成本项工作所需的施工准备、材料采购、卸车倒运（含二次或多次倒运）、材料保管、材料检测、制作安装、人工、机械、管理费、措施费用、洞口开洞及预留、成品保护、竣工清理、安全文明施工、样板间施工等全部费用，同时要负责配合机电点位定位、灯具、空调送回风口、排烟风口、喷淋定位、广播等开洞工作。 | 按设计图示尺寸以长度计算。 | m | 0.96 | 79.56 |  | 79.56 | 76.38 | / |  | 1 | 58.45 | 差:-21.11元 (-26.5%) 来源:售楼处
13 | MT-01古铜不锈钢线条（展开面为114mm） | 1、1.2mm厚 MT-01古铜不锈钢线条（展开面为114mm），结构胶固定 2、9厘玻镁板基层 3、包含完成该项内容所有工作及费用并满足设计图纸、规范等要求 | 包含但不限于完成本项工作所需的施工准备、材料采购、卸车倒运（含二次或多次倒运）、材料保管、材料检测、制作安装、人工、机械、管理费、措施费用、洞口开洞及预留、成品保护、竣工清理、安全文明施工、样板间施工等全部费用，同时要负责配合机电点位定位、灯具、空调送回风口、排烟风口、喷淋定位、广播等开洞工作。 | 按设计图示尺寸以长度计算。 | m | 24.41 | 117.84 |  | 117.84 | 2876.47 | / |  | 1 | 95.14 | 差:-22.70元 (-19.3%) 来源:售楼处
14 | MT-01古铜不锈钢顶部收口条（展开面为41mm） | 1、1.2mm厚 MT-01古铜不锈钢顶部收口条（展开面为41mm），结构胶固定 2、9厘玻镁板基层 3、包含完成该项内容所有工作及费用并满足设计图纸、规范等要求 | 包含但不限于完成本项工作所需的施工准备、材料采购、卸车倒运（含二次或多次倒运）、材料保管、材料检测、制作安装、人工、机械、管理费、措施费用、洞口开洞及预留、成品保护、竣工清理、安全文明施工、样板间施工等全部费用，同时要负责配合机电点位定位、灯具、空调送回风口、排烟风口、喷淋定位、广播等开洞工作。 | 按设计图示尺寸以长度计算。 | m | 25.71 | 64.25 |  | 64.25 | 1651.87 | / |  | 1 | 43.16 | 差:-21.09元 (-32.8%) 来源:售楼处
天花工程
1 | 造型石膏板吊顶 | 1.60系列轻钢主龙骨@900，60系列轻钢副龙骨@400，60系列横撑龙骨@600，08螺纹吊杆@900不上人天花吊顶（投影面计算） 2.玻镁板、双层9.5厚石膏板基层，含开孔、检修口、10*10凹槽等费用； 3.含除灯槽外的侧面高差及其连接件、吊件； 4.包含完成该项内容所有工作及费用并满足设计图纸、规范等要求； | 1.基层清理。 2.弹线定位、排版。 3.吊杆及连接件安装调平、收口及密封处理。 4.材料切割处理找平、石膏板安装及调整，打胶密封与清理. 5.收口及其他处理：检修口等制作安装、收边收口、配合预留安装、机电等专业孔洞及孔洞收口处理。 6.其他：指定地点到工作面的场内运输以及二次倒运、施工垃圾清运到指定地点、成品及半成品保护、场内安全文明施工、脚手架搭设等为完成本项工作内容的所有措施费用。 | 按设计图示尺寸以水平投影面积计算。不扣除间壁墙、检查口、附墙烟囱、柱垛和管道所占面积,扣除单个>0.3m3的孔洞、非密拼吊顶空隙所占的面积、独立柱及与天棚相连的窗帘盒所占的面积。 | m2 | 31.77 | 174.57 |  | 174.57 | 5546.09 | / |  | 1 | 150.38 | 差:-24.19元 (-13.9%) 来源:售楼处
2 | 灯槽（100mm*200mm） | 1.灯槽（100mm*200mm）； 2.双层板：9mm玻镁板、9.5厚石膏板； 3.包含完成该项内容所有工作及费用并满足设计图纸、规范等要求； | 自现有现场条件下按照合同约定范围、图纸（含设计变更）及甲方要求内容以及规范、标准、相关做法等要求完成并达到总包合同全部目标的全部工作内容。 | 依据经承包人确认的施工部位,按设计图示尺寸以延长米计算。 | m | 12.73 | 112.16 |  | 112.16 | 1427.8 | / |  | 1 | 79.3 | 差:-32.86元 (-29.3%) 来源:售楼处
3 | 成品石膏线条 | 1.成品石膏线条（50mm*50mm）； 2.按图纸造型； 3.包含完成该项内容所有工作及费用并满足设计图纸、规范等要求； | 自现有现场条件下按照合同约定范围、图纸（含设计变更）及甲方要求内容以及规范、标准、相关做法等要求完成并达到总包合同全部目标的全部工作内容。 | 依据经承包人确认的施工部位,按设计图示尺寸以延长米计算。 | m | 12.73 | 75.82 |  | 75.82 | 965.19 | / |  | 1 | 203.56 | 差:+127.74元 (+168.5%) 来源:售楼处
4 | 条形空调风口（150mm） | 1.条形空调风口（150mm）； 2.风口周边阻燃板封边加固处理； 3.包含完成该项内容所有工作及费用并满足设计图纸、规范等要求； | 自现有现场条件下按照合同约定范围、图纸（含设计变更）及甲方要求内容以及规范、标准、相关做法等要求完成并达到总包合同全部目标的全部工作内容。 | 依据经承包人确认的施工部位,按设计图示尺寸以延长米计算。 | m | 2.4 | 109.74 |  | 109.74 | 263.38 | / |  | 1 | 108.2 | 差:-1.54元 (-1.4%) 来源:售楼处
5 | 天花肌理无机涂料PT-01 | 1.天花肌理无机涂料PT-01； 2.刮腻子二遍磨平； 3.底漆1遍，面漆2遍； 4.包含完成该项内容所有工作及费用并满足设计图纸、规范等要求； | 包括但不限于材料计划、采购、卸车倒运、保管、检验试验费、测量放线，包含四周阴角找平直、含天棚四周阴角找平直，打磨，简易脚手架搭拆及操作平台、升降机，基层清理、打磨平整、底层找补、满刮涂料（含阴阳角塑料条）、涂料打磨、补遗处理、配合其他分包施工、完工后场清、成品保护、保修等直到达到竣工交付标准的全部工作内容。包括所有为完成工作所需的小型机具；包括所有为完成工作所需的附属工作；包括但不限于以上内容。 | 执行《GB/T50854-2024房屋建筑与装饰工程工程量计算标准》，按设计图示尺寸以面积计算。扣除0.3平方米以上洞口的面积；梁侧面及檐口天棚并入天棚计算；以设计图纸和技术交底为基础 | m2 | 35.59 | 152.22 |  | 152.22 | 5417.51 | / |  | 1 | 151.58 | 差:-0.64元 (-0.4%) 来源:售楼处
门窗、家具工程
1 | 设备间暗门(不含面层) | 1、40x40x5mm热镀锌方管骨架、背封铝塑板 2、含天地轴、门吸等五金配件 3、包含完成该项内容所有工作及费用并满足设计图纸、规范等要求 | 自现有现场条件下按照合同约定范围、图纸（含设计变更）及甲方要求内容以及规范、标准、相关做法等要求完成并达到总包合同全部目标的全部工作内容。 | 以最终验收合格的工程量计算 | m2 | 2.88 | 962.68 |  | 962.68 | 2772.52 | / |  | 1 | 665.69 | 差:-296.99元 (-30.9%) 来源:售楼处
2 | 电梯厅门（参DR01） | 1、门扇：1.2mm厚 MT-01古铜不锈钢饰面、GL-01超白钢化玻璃、ST-08石材、L40*40*4镀锌角钢骨架 2、门套：1.2mm厚 MT-01古铜不锈钢饰面 3、定制成品套装门制安 4、含电机、暗铰链、地弹簧等五金配件 5、包含完成该项内容所有工作及费用并满足设计图纸、规范等要求 | 自现有现场条件下按照合同约定范围、图纸（含设计变更）及甲方要求内容以及规范、标准、相关做法等要求完成并达到总包合同全部目标的全部工作内容。 | 以最终验收合格的工程量计算 | m2 | 5.52 | 7530.97 |  | 7530.97 | 41570.95 | / |  | 1 | 2009.15 | 差:-5521.82元 (-73.3%) 来源:售楼处
3 | 固定玻璃隔断 | 1、GL-01超白钢化玻璃饰面 2、1.2mm厚 MT-01古铜不锈钢饰面边框 3、包含完成该项内容所有工作及费用并满足设计图纸、规范等要求 | 自现有现场条件下按照合同约定范围、图纸（含设计变更）及甲方要求内容以及规范、标准、相关做法等要求完成并达到总包合同全部目标的全部工作内容。 | 以最终验收合格的工程量计算 | m2 | 5.13 | 610.9 |  | 610.9 | 3133.92 | / |  | 1 | 657.42 | 差:+46.52元 (+7.6%) 来源:售楼处
二 | 一层入户大堂、前室（上）
地面工程
1 | 地面铺贴大理石ST-01 | 1.地面20mm大理石ST-01、铺贴、厚度及样式按物料书为准； 2.10mm厚石材专用粘结剂； 3.70mm厚DS-M15干混砂浆找平； 4.基层清理、石材六面防护、背面刷胶封闭,同色云石胶补缝； 5.含开槽、磨边、倒角、拼接等处理； 6.包含完成该项内容所有工作及费用并满足设计图纸、规范等要求； | 包含但不限于完成本项工作所需的施工准备、材料采购、卸车倒运（含二次或多次倒运）、材料保管、材料检测、瓷缝剂填缝、制作安装、人工、机械、管理费、措施费用、洞口开洞及预留、成品保护、竣工清理、安全文明施工、样板间施工等全部费用。 | 执行《GB/T50854-2024房屋建筑与装饰工程工程量计算标准》，按设计图示尺寸 以面积计算。 | m2 | 30.5 | 940.91 |  | 940.91 | 28697.76 | / |  | 1 | 886.6 | 差:-54.31元 (-5.8%) 来源:售楼处
2 | 地面铺贴大理石ST-01.03拼花 | 1.地面20mm大理石拼花、参考3F-DF-01样式、ST-01、ST-03按物料书为准； 2.10mm厚石材专用粘结剂； 3.70mm厚DS-M15干混砂浆找平； 4.基层清理、石材六面防护、背面刷胶封闭,同色云石胶补缝； 5.含开槽、磨边、倒角、拼接等处理； 6.包含完成该项内容所有工作及费用并满足设计图纸、规范等要求； | 包含但不限于完成本项工作所需的施工准备、材料采购、卸车倒运（含二次或多次倒运）、材料保管、材料检测、瓷缝剂填缝、制作安装、人工、机械、管理费、措施费用、洞口开洞及预留、成品保护、竣工清理、安全文明施工、样板间施工等全部费用。 | 执行《GB/T50854-2024房屋建筑与装饰工程工程量计算标准》，按设计图示尺寸 以面积计算。 | m2 | 41.2 | 1303.93 |  | 1303.93 | 53721.92 | / |  | 1 | 1135.86 | 差:-168.07元 (-12.9%) 来源:售楼处
3 | 实心铜条5mm宽 | 1.实心铜条5mm宽； 2.包含完成该项内容所有工作及费用并满足设计图纸、规范等要求； | 包含但不限于完成本项工作所需的施工准备、材料采购、卸车倒运（含二次或多次倒运）、材料保管、材料检测、瓷缝剂填缝、制作安装、人工、机械、管理费、措施费用、洞口开洞及预留、成品保护、竣工清理、安全文明施工、样板间施工等全部费用。 | 按设计图示尺寸以长度计算。 | m | 24.98 | 89.27 |  | 89.27 | 2229.96 | / |  | 1 | 35.28 | 差:-53.99元 (-60.5%) 来源:售楼处
4 | 地面石材晶面处理 | 1.石材结晶处理(结晶水及石材保养剂,中性清洁剂)； 2.包含完成该项内容所有工作及费用并满足设计图纸、规范等要求； | 包含但不限于完成本项工作所需的施工准备、材料采购、卸车倒运（含二次或多次倒运）、材料保管、材料检测、瓷缝剂填缝、制作安装、人工、机械、管理费、措施费用、洞口开洞及预留、成品保护、竣工清理、安全文明施工、样板间施工等全部费用。 | 执行《GB/T50854-2024房屋建筑与装饰工程工程量计算标准》，按设计图示尺寸 以面积计算。 | m2 | 71.7 | 64.9 |  | 64.9 | 4653.33 | / |  | 1 | 61.38 | 差:-3.52元 (-5.4%) 来源:售楼处
墙柱面工程
1 | 墙面湿贴石材ST-05 | 1、墙面湿贴石材ST-05 2、8mm厚石材专用胶粘剂WC粘结层 3、界面剂拉毛处理 4、石材的开槽、磨边、倒角、粘接、形成所需之凹坑、抛光、六面防污防渗等一切处理费用均在主材费中考虑，不再另行计取 5、包含完成该项内容所有工作及费用并满足设计图纸、规范等要求 | 具体工作内容除详见项目特征外，且不限于以下内容:1.包含材料的下车、场内运输；2.清理基层、找标高、弹线定位；3.试拼试排；4.砂浆拌和、铺找平层（粘结层）砂浆；5.面层铺设、灌缝、擦缝；6.打蜡、养护；配合留设墙面开关、插座等末端设备等全部内容；包含成品保护、安全文明施工等达到验收合格的全部施工内容。 | 执行《GB/T50854-2024房屋建筑与装饰工程工程量计算标准》，按设计图示镶贴后外围面积计算 | m2 | 16.17 | 2668.45 |  | 2668.45 | 43148.84 | / |  | 1 | 1019.76 | 差:-1648.69元 (-61.8%) 来源:售楼处
2 | 墙面干挂ST-05石材 | 1、墙面干挂ST-05石材 2、不锈钢背栓挂件安装，云石胶+AB胶固定 3、镀锌角钢钢架(高度超4m、完成面超150mm采用槽钢基层加固)，钢架防锈处理 4、膨胀螺栓固定预埋铁件(轻质砖墙体需要穿墙螺栓固定) 5、石材的开槽、磨边、倒角、粘接、形成所需之凹坑、抛光、六面防污防渗等一切处理费用均在主材费中考虑，不再另行计取 6、包含完成该项内容所有工作及费用并满足设计图纸、规范等要求 | 具体工作内容除详见项目特征外，且不限于以下内容:1.包含材料的下车、场内运输；2.清理基层、找标高、弹线定位、安装预埋件及龙骨；3.安装墙体内防火、隔声等填充材料，配合预留机电管线设备接口；4.安装面层；5.清理面板，拼缝，刮嵌缝腻子，安装粘结层；6.完工清理及成品保护、配合留设墙面机电预留等末端设备等全部内容；包含开槽、开灯孔、检修口、窗帘盒、脚手架租赁搭设、升降机租赁等工序。 | 执行《GB/T50854-2024房屋建筑与装饰工程工程量计算标准》，按设计图示镶贴后外围面积计算 | m2 | 58.2 | 947.94 |  | 947.94 | 55170.11 | / |  | 1 | 1000.51 | 差:+52.57元 (+5.5%) 来源:售楼处
3 | 墙面干挂ST-05石材（波浪造型） | 1、墙面干挂ST-05石材（波浪造型） 2、不锈钢背栓挂件安装，云石胶+AB胶固定 3、镀锌角钢钢架(高度超4m、完成面超150mm采用槽钢基层加固)，钢架防锈处理 4、膨胀螺栓固定预埋铁件(轻质砖墙体需要穿墙螺栓固定) 5、石材的开槽、磨边、倒角、粘接、形成所需之凹坑、抛光、六面防污防渗等一切处理费用均在主材费中考虑，不再另行计取 6、包含完成该项内容所有工作及费用并满足设计图纸、规范等要求 | 具体工作内容除详见项目特征外，且不限于以下内容:1.包含材料的下车、场内运输；2.清理基层、找标高、弹线定位、安装预埋件及龙骨；3.安装墙体内防火、隔声等填充材料，配合预留机电管线设备接口；4.安装面层；5.清理面板，拼缝，刮嵌缝腻子，安装粘结层；6.完工清理及成品保护、配合留设墙面机电预留等末端设备等全部内容；包含开槽、开灯孔、检修口、窗帘盒、脚手架租赁搭设、升降机租赁等工序。 | 执行《GB/T50854-2024房屋建筑与装饰工程工程量计算标准》，按设计图示镶贴后外围面积计算 | m2 | 12.33 | 2016.38 |  | 2016.38 | 24861.97 | / |  | 1 | 1179.53 | 差:-836.85元 (-41.5%) 来源:售楼处
4 | 墙面PT-02白色防水无机涂料 | 1、墙面PT-02白色防水无机涂料(底漆1遍，面漆2遍) 2、刮白胶腻子找平二遍，打磨 3、阴、阳角护角收边 4、双层9.5mm纸面石膏板 5、轻钢龙骨基层找平 6、包含完成该项内容所有工作及费用并满足设计图纸、规范等要求 | 包含但不限于完成本项工作所需的施工准备、材料采购、卸车倒运（含二次或多次倒运）、材料保管、材料检测、制作安装、人工、机械、管理费、措施费用、洞口开洞及预留、成品保护、竣工清理、安全文明施工、样板间施工等全部费用，同时要负责配合机电点位定位、灯具、空调送回风口、排烟风口、喷淋定位、广播等开洞工作。 | 执行《GB/T50854-2024房屋建筑与装饰工程工程量计算标准》，按设计图示尺寸 以面积计算。 | m2 | 5.55 | 220.01 |  | 220.01 | 1221.06 | / |  | 1 | 169.24 | 差:-50.77元 (-23.1%) 来源:售楼处
5 | MT-01古铜不锈钢踢脚线（高20mm） | 1、1.2mm厚 MT-01古铜不锈钢踢脚线（高20mm，展开面为46mm），结构胶固定 2、9厘玻镁板基层 3、包含完成该项内容所有工作及费用并满足设计图纸、规范等要求 | 包含但不限于完成本项工作所需的施工准备、材料采购、卸车倒运（含二次或多次倒运）、材料保管、材料检测、制作安装、人工、机械、管理费、措施费用、洞口开洞及预留、成品保护、竣工清理、安全文明施工、样板间施工等全部费用，同时要负责配合机电点位定位、灯具、空调送回风口、排烟风口、喷淋定位、广播等开洞工作。 | 按设计图示尺寸以长度计算。 | m | 30.14 | 67.08 |  | 67.08 | 2021.79 | / |  | 1 | 45.71 | 差:-21.37元 (-31.9%) 来源:售楼处
6 | MT-01古铜不锈钢线条（展开面为114mm） | 1、1.2mm厚 MT-01古铜不锈钢线条（展开面为114mm），结构胶固定 2、9厘玻镁板基层 3、包含完成该项内容所有工作及费用并满足设计图纸、规范等要求 | 包含但不限于完成本项工作所需的施工准备、材料采购、卸车倒运（含二次或多次倒运）、材料保管、材料检测、制作安装、人工、机械、管理费、措施费用、洞口开洞及预留、成品保护、竣工清理、安全文明施工、样板间施工等全部费用，同时要负责配合机电点位定位、灯具、空调送回风口、排烟风口、喷淋定位、广播等开洞工作。 | 按设计图示尺寸以长度计算。 | m | 30.14 | 117.84 |  | 117.84 | 3551.7 | / |  | 1 | 95.14 | 差:-22.70元 (-19.3%) 来源:售楼处
7 | MT-01古铜不锈钢顶部收口条（展开面为41mm） | 1、1.2mm厚 MT-01古铜不锈钢顶部收口条（展开面为41mm），结构胶固定 2、9厘玻镁板基层 3、包含完成该项内容所有工作及费用并满足设计图纸、规范等要求 | 包含但不限于完成本项工作所需的施工准备、材料采购、卸车倒运（含二次或多次倒运）、材料保管、材料检测、制作安装、人工、机械、管理费、措施费用、洞口开洞及预留、成品保护、竣工清理、安全文明施工、样板间施工等全部费用，同时要负责配合机电点位定位、灯具、空调送回风口、排烟风口、喷淋定位、广播等开洞工作。 | 按设计图示尺寸以长度计算。 | m | 30.14 | 64.25 |  | 64.25 | 1936.5 | / |  | 1 | 43.16 | 差:-21.09元 (-32.8%) 来源:售楼处
天花工程
1 | 造型石膏板吊顶 | 1.60系列轻钢主龙骨@900，60系列轻钢副龙骨@400，60系列横撑龙骨@600，08螺纹吊杆@900不上人天花吊顶（投影面计算） 2.玻镁板、双层9.5厚石膏板基层，含开孔、检修口、10*10凹槽等费用； 3.含除灯槽外的侧面高差及其连接件、吊件； 4.包含完成该项内容所有工作及费用并满足设计图纸、规范等要求； | 1.基层清理。 2.弹线定位、排版。 3.吊杆及连接件安装调平、收口及密封处理。 4.材料切割处理找平、石膏板安装及调整，打胶密封与清理. 5.收口及其他处理：检修口等制作安装、收边收口、配合预留安装、机电等专业孔洞及孔洞收口处理。 6.其他：指定地点到工作面的场内运输以及二次倒运、施工垃圾清运到指定地点、成品及半成品保护、场内安全文明施工、脚手架搭设等为完成本项工作内容的所有措施费用。 | 按设计图示尺寸以水平投影面积计算。不扣除间壁墙、检查口、附墙烟囱、柱垛和管道所占面积,扣除单个>0.3m3的孔洞、非密拼吊顶空隙所占的面积、独立柱及与天棚相连的窗帘盒所占的面积。 | m2 | 36.98 | 174.57 |  | 174.57 | 6455.6 | / |  | 1 | 150.38 | 差:-24.19元 (-13.9%) 来源:售楼处
2 | 造型石膏板吊顶（标高7.15m) | 1.60系列轻钢主龙骨@900，60系列轻钢副龙骨@400，60系列横撑龙骨@600，08螺纹吊杆@900不上人天花吊顶（标高7.15m 投影面计算） 2.玻镁板、双层9.5厚石膏板基层，含开孔、检修口、10*10凹槽等费用； 3.含除灯槽外的侧面高差及其连接件、吊件； 4.包含完成该项内容所有工作及费用并满足设计图纸、规范等要求； | 1.基层清理。 2.弹线定位、排版。 3.吊杆及连接件安装调平、收口及密封处理。 4.材料切割处理找平、石膏板安装及调整，打胶密封与清理. 5.收口及其他处理：检修口等制作安装、收边收口、配合预留安装、机电等专业孔洞及孔洞收口处理。 6.其他：指定地点到工作面的场内运输以及二次倒运、施工垃圾清运到指定地点、成品及半成品保护、场内安全文明施工、脚手架搭设等为完成本项工作内容的所有措施费用。 | 按设计图示尺寸以水平投影面积计算。不扣除间壁墙、检查口、附墙烟囱、柱垛和管道所占面积,扣除单个>0.3m3的孔洞、非密拼吊顶空隙所占的面积、独立柱及与天棚相连的窗帘盒所占的面积。 | m2 | 34.72 | 291.17 |  | 291.17 | 10109.42 | / |  | 1 | 238.38 | 差:-52.79元 (-18.1%) 来源:售楼处
3 | 灯槽（100mm*200mm） | 1.灯槽（100mm*200mm）； 2.双层板：9mm玻镁板、9.5厚石膏板； 3.包含完成该项内容所有工作及费用并满足设计图纸、规范等要求； | 自现有现场条件下按照合同约定范围、图纸（含设计变更）及甲方要求内容以及规范、标准、相关做法等要求完成并达到总包合同全部目标的全部工作内容。 | 依据经承包人确认的施工部位,按设计图示尺寸以延长米计算。 | m | 74.1 | 112.16 |  | 112.16 | 8311.06 | / |  | 1 | 79.3 | 差:-32.86元 (-29.3%) 来源:售楼处
4 | 成品石膏线条 | 1.成品石膏线条（50mm*50mm）； 2.按图纸造型； 3.包含完成该项内容所有工作及费用并满足设计图纸、规范等要求； | 自现有现场条件下按照合同约定范围、图纸（含设计变更）及甲方要求内容以及规范、标准、相关做法等要求完成并达到总包合同全部目标的全部工作内容。 | 依据经承包人确认的施工部位,按设计图示尺寸以延长米计算。 | m | 74.1 | 75.82 |  | 75.82 | 5618.26 | / |  | 1 | 203.56 | 差:+127.74元 (+168.5%) 来源:售楼处
5 | 条形空调风口（150mm） | 1.条形空调风口（150mm）； 2.风口周边阻燃板封边加固处理； 3.包含完成该项内容所有工作及费用并满足设计图纸、规范等要求； | 自现有现场条件下按照合同约定范围、图纸（含设计变更）及甲方要求内容以及规范、标准、相关做法等要求完成并达到总包合同全部目标的全部工作内容。 | 依据经承包人确认的施工部位,按设计图示尺寸以延长米计算。 | m | 4.8 | 109.74 |  | 109.74 | 526.75 | / |  | 1 | 108.2 | 差:-1.54元 (-1.4%) 来源:售楼处
6 | 天花肌理无机涂料PT-01 | 1.天花肌理无机涂料PT-01； 2.刮腻子二遍磨平； 3.底漆1遍，面漆2遍； 4.包含完成该项内容所有工作及费用并满足设计图纸、规范等要求； | 包括但不限于材料计划、采购、卸车倒运、保管、检验试验费、测量放线，包含四周阴角找平直、含天棚四周阴角找平直，打磨，简易脚手架搭拆及操作平台、升降机，基层清理、打磨平整、底层找补、满刮涂料（含阴阳角塑料条）、涂料打磨、补遗处理、配合其他分包施工、完工后场清、成品保护、保修等直到达到竣工交付标准的全部工作内容。包括所有为完成工作所需的小型机具；包括所有为完成工作所需的附属工作；包括但不限于以上内容。 | 执行《GB/T50854-2024房屋建筑与装饰工程工程量计算标准》，按设计图示尺寸以面积计算。扣除0.3平方米以上洞口的面积；梁侧面及檐口天棚并入天棚计算；以设计图纸和技术交底为基础 | m2 | 93.93 | 152.22 |  | 152.22 | 14298.02 | / |  | 1 | 151.58 | 差:-0.64元 (-0.4%) 来源:售楼处
门窗、家具工程
1 | 强弱电井暗门(不含面层) | 1、40x40x5mm热镀锌方管骨架、背封铝塑板 2、含天地轴、门吸等五金配件 3、包含完成该项内容所有工作及费用并满足设计图纸、规范等要求 | 自现有现场条件下按照合同约定范围、图纸（含设计变更）及甲方要求内容以及规范、标准、相关做法等要求完成并达到总包合同全部目标的全部工作内容。 | 以最终验收合格的工程量计算 | m2 | 2.25 | 962.68 |  | 962.68 | 2166.03 | / |  | 1 | 665.69 | 差:-296.99元 (-30.9%) 来源:售楼处
2 | 消防栓暗门(不含面层) | 1、40x40x5mm热镀锌方管骨架、背封铝塑板 2、含天地轴、门吸等五金配件 3、包含完成该项内容所有工作及费用并满足设计图纸、规范等要求 | 自现有现场条件下按照合同约定范围、图纸（含设计变更）及甲方要求内容以及规范、标准、相关做法等要求完成并达到总包合同全部目标的全部工作内容。 | 以最终验收合格的工程量计算 | m2 | 2.1 | 962.68 |  | 962.68 | 2021.63 | / |  | 1 | 665.69 | 差:-296.99元 (-30.9%) 来源:售楼处
三 | 一层艺术过厅
地面工程
1 | 地面铺贴大理石ST-01 | 1.地面20mm大理石ST-01、铺贴、厚度及样式按物料书为准； 2.10mm厚石材专用粘结剂； 3.70mm厚DS-M15干混砂浆找平； 4.基层清理、石材六面防护、背面刷胶封闭,同色云石胶补缝； 5.含开槽、磨边、倒角、拼接等处理； 6.包含完成该项内容所有工作及费用并满足设计图纸、规范等要求； | 包含但不限于完成本项工作所需的施工准备、材料采购、卸车倒运（含二次或多次倒运）、材料保管、材料检测、瓷缝剂填缝、制作安装、人工、机械、管理费、措施费用、洞口开洞及预留、成品保护、竣工清理、安全文明施工、样板间施工等全部费用。 | 执行《GB/T50854-2024房屋建筑与装饰工程工程量计算标准》，按设计图示尺寸 以面积计算。 | m2 | 28.2 | 940.91 |  | 940.91 | 26533.66 | / |  | 1 | 886.6 | 差:-54.31元 (-5.8%) 来源:售楼处
2 | 地面石材晶面处理 | 1.石材结晶处理(结晶水及石材保养剂,中性清洁剂)； 2.包含完成该项内容所有工作及费用并满足设计图纸、规范等要求； | 包含但不限于完成本项工作所需的施工准备、材料采购、卸车倒运（含二次或多次倒运）、材料保管、材料检测、瓷缝剂填缝、制作安装、人工、机械、管理费、措施费用、洞口开洞及预留、成品保护、竣工清理、安全文明施工、样板间施工等全部费用。 | 执行《GB/T50854-2024房屋建筑与装饰工程工程量计算标准》，按设计图示尺寸 以面积计算。 | m2 | 28.2 | 64.9 |  | 64.9 | 1830.18 | / |  | 1 | 61.38 | 差:-3.52元 (-5.4%) 来源:售楼处
墙柱面工程
1 | 墙面湿贴石材ST-05 | 1、墙面湿贴石材ST-05 2、8mm厚石材专用胶粘剂WC粘结层 3、界面剂拉毛处理 4、石材的开槽、磨边、倒角、粘接、形成所需之凹坑、抛光、六面防污防渗等一切处理费用均在主材费中考虑，不再另行计取 5、包含完成该项内容所有工作及费用并满足设计图纸、规范等要求 | 具体工作内容除详见项目特征外，且不限于以下内容:1.包含材料的下车、场内运输；2.清理基层、找标高、弹线定位；3.试拼试排；4.砂浆拌和、铺找平层（粘结层）砂浆；5.面层铺设、灌缝、擦缝；6.打蜡、养护；配合留设墙面开关、插座等末端设备等全部内容；包含成品保护、安全文明施工等达到验收合格的全部施工内容。 | 执行《GB/T50854-2024房屋建筑与装饰工程工程量计算标准》，按设计图示镶贴后外围面积计算 | m2 | 4.46 | 2668.45 |  | 2668.45 | 11901.29 | / |  | 1 | 1019.76 | 差:-1648.69元 (-61.8%) 来源:售楼处
2 | 墙面干挂ST-05石材 | 1、墙面干挂ST-05石材 2、不锈钢背栓挂件安装，云石胶+AB胶固定 3、镀锌角钢钢架(高度超4m、完成面超150mm采用槽钢基层加固)，钢架防锈处理 4、膨胀螺栓固定预埋铁件(轻质砖墙体需要穿墙螺栓固定) 5、石材的开槽、磨边、倒角、粘接、形成所需之凹坑、抛光、六面防污防渗等一切处理费用均在主材费中考虑，不再另行计取 6、包含完成该项内容所有工作及费用并满足设计图纸、规范等要求 | 具体工作内容除详见项目特征外，且不限于以下内容:1.包含材料的下车、场内运输；2.清理基层、找标高、弹线定位、安装预埋件及龙骨；3.安装墙体内防火、隔声等填充材料，配合预留机电管线设备接口；4.安装面层；5.清理面板，拼缝，刮嵌缝腻子，安装粘结层；6.完工清理及成品保护、配合留设墙面机电预留等末端设备等全部内容；包含开槽、开灯孔、检修口、窗帘盒、脚手架租赁搭设、升降机租赁等工序。 | 执行《GB/T50854-2024房屋建筑与装饰工程工程量计算标准》，按设计图示镶贴后外围面积计算 | m2 | 29.71 | 947.94 |  | 947.94 | 28163.3 | / |  | 1 | 1000.51 | 差:+52.57元 (+5.5%) 来源:售楼处
3 | 墙面干挂ST-05石材（波浪造型） | 1、墙面干挂ST-05石材（波浪造型） 2、不锈钢背栓挂件安装，云石胶+AB胶固定 3、镀锌角钢钢架(高度超4m、完成面超150mm采用槽钢基层加固)，钢架防锈处理 4、膨胀螺栓固定预埋铁件(轻质砖墙体需要穿墙螺栓固定) 5、石材的开槽、磨边、倒角、粘接、形成所需之凹坑、抛光、六面防污防渗等一切处理费用均在主材费中考虑，不再另行计取 6、包含完成该项内容所有工作及费用并满足设计图纸、规范等要求 | 具体工作内容除详见项目特征外，且不限于以下内容:1.包含材料的下车、场内运输；2.清理基层、找标高、弹线定位、安装预埋件及龙骨；3.安装墙体内防火、隔声等填充材料，配合预留机电管线设备接口；4.安装面层；5.清理面板，拼缝，刮嵌缝腻子，安装粘结层；6.完工清理及成品保护、配合留设墙面机电预留等末端设备等全部内容；包含开槽、开灯孔、检修口、窗帘盒、脚手架租赁搭设、升降机租赁等工序。 | 执行《GB/T50854-2024房屋建筑与装饰工程工程量计算标准》，按设计图示镶贴后外围面积计算 | m2 | 13.65 | 2016.38 |  | 2016.38 | 27523.59 | / |  | 1 | 1179.53 | 差:-836.85元 (-41.5%) 来源:售楼处
4 | 墙面干挂SF-06红砖 | 1、墙面干挂SF-06红砖(墙面刷黑处理) 2、30*30*3镀锌方通钢架，石材干挂胶固定 3、包含完成该项内容所有工作及费用并满足设计图纸、规范等要求 | 具体工作内容除详见项目特征外，且不限于以下内容:1.包含材料的下车、场内运输；2.清理基层、找标高、弹线定位、安装预埋件及龙骨；3.安装墙体内防火、隔声等填充材料，配合预留机电管线设备接口；4.安装面层；5.清理面板，拼缝，刮嵌缝腻子，安装粘结层；6.完工清理及成品保护、配合留设墙面机电预留等末端设备等全部内容；包含开槽、开灯孔、检修口、窗帘盒、脚手架租赁搭设、升降机租赁等工序。 | 执行《GB/T50854-2024房屋建筑与装饰工程工程量计算标准》，按设计图示镶贴后外围面积计算 | m2 | 16.5 | 1053.46 |  | 1053.46 | 17382.09 | / |  | 1 | 565.77 | 差:-487.69元 (-46.3%) 来源:售楼处
5 | MT-01古铜不锈钢饰面 | 1、1.2mm厚 MT-01古铜不锈钢饰面，结构胶固定 2、9厘玻镁板基层 3、工程量以展开面积计算 4、包含完成该项内容所有工作及费用并满足设计图纸、规范等要求 | 具体工作内容除详见项目特征外，且不限于以下内容:1.包含材料的下车、场内运输；2.清理基层、找标高、弹线定位、安装预埋件及龙骨；3.安装墙体内防火、隔声等填充材料，配合预留机电管线设备接口；4.安装面层；5.清理面板，拼缝，刮嵌缝腻子，安装粘结层；6.完工清理及成品保护、配合留设墙面机电预留等末端设备等全部内容；包含开槽、开灯孔、检修口、窗帘盒、脚手架租赁搭设、升降机租赁等工序。 | 执行《GB/T50854-2024房屋建筑与装饰工程工程量计算标准》，按设计图示饰面外围尺寸 以面积计算。 扣除门窗洞口面积，不扣除单个面积≤0.3㎡的孔洞所占面积。 | m2 | 0.41 | 630.65 |  | 630.65 | 258.57 | / |  | 1 | 681.67 | 差:+51.02元 (+8.1%) 来源:售楼处
6 | MT-01古铜不锈钢踢脚线（高20mm） | 1、1.2mm厚 MT-01古铜不锈钢踢脚线（高20mm，展开面为46mm），结构胶固定 2、9厘玻镁板基层 3、包含完成该项内容所有工作及费用并满足设计图纸、规范等要求 | 包含但不限于完成本项工作所需的施工准备、材料采购、卸车倒运（含二次或多次倒运）、材料保管、材料检测、制作安装、人工、机械、管理费、措施费用、洞口开洞及预留、成品保护、竣工清理、安全文明施工、样板间施工等全部费用，同时要负责配合机电点位定位、灯具、空调送回风口、排烟风口、喷淋定位、广播等开洞工作。 | 按设计图示尺寸以长度计算。 | m | 16.2 | 67.08 |  | 67.08 | 1086.7 | / |  | 1 | 45.71 | 差:-21.37元 (-31.9%) 来源:售楼处
7 | MT-01古铜不锈钢线条（展开面为114mm） | 1、1.2mm厚 MT-01古铜不锈钢线条（展开面为114mm），结构胶固定 2、9厘玻镁板基层 3、包含完成该项内容所有工作及费用并满足设计图纸、规范等要求 | 包含但不限于完成本项工作所需的施工准备、材料采购、卸车倒运（含二次或多次倒运）、材料保管、材料检测、制作安装、人工、机械、管理费、措施费用、洞口开洞及预留、成品保护、竣工清理、安全文明施工、样板间施工等全部费用，同时要负责配合机电点位定位、灯具、空调送回风口、排烟风口、喷淋定位、广播等开洞工作。 | 按设计图示尺寸以长度计算。 | m | 16.2 | 117.84 |  | 117.84 | 1909.01 | / |  | 1 | 95.14 | 差:-22.70元 (-19.3%) 来源:售楼处
8 | MT-01古铜不锈钢顶部收口条（展开面为41mm） | 1、1.2mm厚 MT-01古铜不锈钢顶部收口条（展开面为41mm），结构胶固定 2、9厘玻镁板基层 3、包含完成该项内容所有工作及费用并满足设计图纸、规范等要求 | 包含但不限于完成本项工作所需的施工准备、材料采购、卸车倒运（含二次或多次倒运）、材料保管、材料检测、制作安装、人工、机械、管理费、措施费用、洞口开洞及预留、成品保护、竣工清理、安全文明施工、样板间施工等全部费用，同时要负责配合机电点位定位、灯具、空调送回风口、排烟风口、喷淋定位、广播等开洞工作。 | 按设计图示尺寸以长度计算。 | m | 16.2 | 64.25 |  | 64.25 | 1040.85 | / |  | 1 | 43.16 | 差:-21.09元 (-32.8%) 来源:售楼处
天花工程
1 | 造型石膏板吊顶 | 1.60系列轻钢主龙骨@900，60系列轻钢副龙骨@400，60系列横撑龙骨@600，08螺纹吊杆@900不上人天花吊顶（投影面计算） 2.玻镁板、双层9.5厚石膏板基层，含开孔、检修口、10*10凹槽等费用； 3.含除灯槽外的侧面高差及其连接件、吊件； 4.包含完成该项内容所有工作及费用并满足设计图纸、规范等要求； | 1.基层清理。 2.弹线定位、排版。 3.吊杆及连接件安装调平、收口及密封处理。 4.材料切割处理找平、石膏板安装及调整，打胶密封与清理. 5.收口及其他处理：检修口等制作安装、收边收口、配合预留安装、机电等专业孔洞及孔洞收口处理。 6.其他：指定地点到工作面的场内运输以及二次倒运、施工垃圾清运到指定地点、成品及半成品保护、场内安全文明施工、脚手架搭设等为完成本项工作内容的所有措施费用。 | 按设计图示尺寸以水平投影面积计算。不扣除间壁墙、检查口、附墙烟囱、柱垛和管道所占面积,扣除单个>0.3m3的孔洞、非密拼吊顶空隙所占的面积、独立柱及与天棚相连的窗帘盒所占的面积。 | m2 | 23.8 | 174.57 |  | 174.57 | 4154.77 | / |  | 1 | 150.38 | 差:-24.19元 (-13.9%) 来源:售楼处
2 | 透光膜天棚 | 1.透光膜天棚\施工时透气孔和穿线洞口\需加装防虫网防虫措施； 2.不锈钢压边； 3.包含完成该项内容所有工作及费用并满足设计图纸、规范等要求； | 自现有现场条件下按照合同约定范围、图纸（含设计变更）及甲方要求内容以及规范、标准、相关做法等要求完成并达到总包合同全部目标的全部工作内容。 | 执行《GB/T50854-2024房屋建筑与装饰工程工程量计算标准》，按设计图示尺寸 以面积计算。 | m2 | 4.4 | 472.71 |  | 472.71 | 2079.92 | / |  | 1 | 384.56 | 差:-88.15元 (-18.6%) 来源:售楼处
3 | 灯槽（100mm*200mm） | 1.灯槽（100mm*200mm）； 2.双层板：9mm玻镁板、9.5厚石膏板； 3.包含完成该项内容所有工作及费用并满足设计图纸、规范等要求； | 自现有现场条件下按照合同约定范围、图纸（含设计变更）及甲方要求内容以及规范、标准、相关做法等要求完成并达到总包合同全部目标的全部工作内容。 | 依据经承包人确认的施工部位,按设计图示尺寸以延长米计算。 | m | 5.5 | 112.16 |  | 112.16 | 616.88 | / |  | 1 | 79.3 | 差:-32.86元 (-29.3%) 来源:售楼处
4 | 成品石膏线条 | 1.成品石膏线条（50mm*50mm）； 2.按图纸造型； 3.包含完成该项内容所有工作及费用并满足设计图纸、规范等要求； | 自现有现场条件下按照合同约定范围、图纸（含设计变更）及甲方要求内容以及规范、标准、相关做法等要求完成并达到总包合同全部目标的全部工作内容。 | 依据经承包人确认的施工部位,按设计图示尺寸以延长米计算。 | m | 5.5 | 75.82 |  | 75.82 | 417.01 | / |  | 1 | 203.56 | 差:+127.74元 (+168.5%) 来源:售楼处
5 | 条形空调风口（150mm） | 1.条形空调风口（150mm）； 2.风口周边阻燃板封边加固处理； 3.包含完成该项内容所有工作及费用并满足设计图纸、规范等要求； | 自现有现场条件下按照合同约定范围、图纸（含设计变更）及甲方要求内容以及规范、标准、相关做法等要求完成并达到总包合同全部目标的全部工作内容。 | 依据经承包人确认的施工部位,按设计图示尺寸以延长米计算。 | m | 2.4 | 109.74 |  | 109.74 | 263.38 | / |  | 1 | 108.2 | 差:-1.54元 (-1.4%) 来源:售楼处
6 | 天花肌理无机涂料PT-01 | 1.天花肌理无机涂料PT-01； 2.刮腻子二遍磨平； 3.底漆1遍，面漆2遍； 4.包含完成该项内容所有工作及费用并满足设计图纸、规范等要求； | 包括但不限于材料计划、采购、卸车倒运、保管、检验试验费、测量放线，包含四周阴角找平直、含天棚四周阴角找平直，打磨，简易脚手架搭拆及操作平台、升降机，基层清理、打磨平整、底层找补、满刮涂料（含阴阳角塑料条）、涂料打磨、补遗处理、配合其他分包施工、完工后场清、成品保护、保修等直到达到竣工交付标准的全部工作内容。包括所有为完成工作所需的小型机具；包括所有为完成工作所需的附属工作；包括但不限于以上内容。 | 执行《GB/T50854-2024房屋建筑与装饰工程工程量计算标准》，按设计图示尺寸以面积计算。扣除0.3平方米以上洞口的面积；梁侧面及檐口天棚并入天棚计算；以设计图纸和技术交底为基础 | m2 | 29.85 | 152.22 |  | 152.22 | 4543.77 | / |  | 1 | 151.58 | 差:-0.64元 (-0.4%) 来源:售楼处
门窗、家具工程
1 | 电动移门(DR02) | 1、门扇：GL-01超白钢化玻璃 2、门套：1.2mm厚 MT-01古铜不锈钢饰面 3、定制成品套装门制安 4、含电动移门电机(门机安装背梁)等五金配件 5、包含完成该项内容所有工作及费用并满足设计图纸、规范等要求 | 自现有现场条件下按照合同约定范围、图纸（含设计变更）及甲方要求内容以及规范、标准、相关做法等要求完成并达到总包合同全部目标的全部工作内容。 | 以最终验收合格的工程量计算 | m2 | 4.23 | 2976.56 |  | 2976.56 | 12590.85 | / |  | 1 | 5056.46 | 差:+2079.90元 (+69.9%) 来源:售楼处
2 | 装饰屏风（800mm*100mm*3200mm） | 1.装饰屏风（800mm*100mm*3200mm）； 2.包括但不限于制作安装、钢结构骨架、阻燃板基层、WD-02木饰面、1.2mm厚 MT-01古铜不锈钢、MT-04手敲铜不锈钢； 3.包含完成该项内容所有工作及费用并满足设计图纸、规范等要求 | 自现有现场条件下按照合同约定范围、图纸（含设计变更）及甲方要求内容以及规范、标准、相关做法等要求完成并达到总包合同全部目标的全部工作内容。 | 以最终验收合格的工程量计算 | m2 | 7.68 | 3211.49 |  | 3211.49 | 24664.24 | / |  | 1 | 2636.15 | 差:-575.34元 (-17.9%) 来源:售楼处
四 | 一层电梯厅（DT3）
地面工程
1 | 地面铺贴大理石ST-01 | 1.地面20mm大理石ST-01、铺贴、厚度及样式按物料书为准； 2.10mm厚石材专用粘结剂； 3.70mm厚DS-M15干混砂浆找平； 4.基层清理、石材六面防护、背面刷胶封闭,同色云石胶补缝； 5.含开槽、磨边、倒角、拼接等处理； 6.包含完成该项内容所有工作及费用并满足设计图纸、规范等要求； | 包含但不限于完成本项工作所需的施工准备、材料采购、卸车倒运（含二次或多次倒运）、材料保管、材料检测、瓷缝剂填缝、制作安装、人工、机械、管理费、措施费用、洞口开洞及预留、成品保护、竣工清理、安全文明施工、样板间施工等全部费用。 | 执行《GB/T50854-2024房屋建筑与装饰工程工程量计算标准》，按设计图示尺寸 以面积计算。 | m2 | 4.86 | 940.91 |  | 940.91 | 4572.82 | / |  | 1 | 886.6 | 差:-54.31元 (-5.8%) 来源:售楼处
2 | 地面铺贴大理石ST-01.02拼花 | 1.地面20mm大理石拼花、参考3F-DF-01样式、ST-01、ST-02按物料书为准； 2.10mm厚石材专用粘结剂； 3.70mm厚DS-M15干混砂浆找平； 4.基层清理、石材六面防护、背面刷胶封闭,同色云石胶补缝； 5.含开槽、磨边、倒角、拼接等处理； 6.包含完成该项内容所有工作及费用并满足设计图纸、规范等要求； | 包含但不限于完成本项工作所需的施工准备、材料采购、卸车倒运（含二次或多次倒运）、材料保管、材料检测、瓷缝剂填缝、制作安装、人工、机械、管理费、措施费用、洞口开洞及预留、成品保护、竣工清理、安全文明施工、样板间施工等全部费用。 | 执行《GB/T50854-2024房屋建筑与装饰工程工程量计算标准》，按设计图示尺寸 以面积计算。 | m2 | 11.36 | 1412.25 |  | 1412.25 | 16043.16 | / |  | 1 | 1135.86 | 差:-276.39元 (-19.6%) 来源:售楼处
3 | 实心铜条5mm宽 | 1.实心铜条5mm宽； 2.包含完成该项内容所有工作及费用并满足设计图纸、规范等要求； | 包含但不限于完成本项工作所需的施工准备、材料采购、卸车倒运（含二次或多次倒运）、材料保管、材料检测、瓷缝剂填缝、制作安装、人工、机械、管理费、措施费用、洞口开洞及预留、成品保护、竣工清理、安全文明施工、样板间施工等全部费用。 | 按设计图示尺寸以长度计算。 | m | 13.36 | 89.27 |  | 89.27 | 1192.65 | / |  | 1 | 35.28 | 差:-53.99元 (-60.5%) 来源:售楼处
4 | 地面石材晶面处理 | 1.石材结晶处理(结晶水及石材保养剂,中性清洁剂)； 2.包含完成该项内容所有工作及费用并满足设计图纸、规范等要求； | 包含但不限于完成本项工作所需的施工准备、材料采购、卸车倒运（含二次或多次倒运）、材料保管、材料检测、瓷缝剂填缝、制作安装、人工、机械、管理费、措施费用、洞口开洞及预留、成品保护、竣工清理、安全文明施工、样板间施工等全部费用。 | 执行《GB/T50854-2024房屋建筑与装饰工程工程量计算标准》，按设计图示尺寸 以面积计算。 | m2 | 16.22 | 64.9 |  | 64.9 | 1052.68 | / |  | 1 | 61.38 | 差:-3.52元 (-5.4%) 来源:售楼处
墙柱面工程
1 | 墙面湿贴石材ST-05 | 1、墙面湿贴石材ST-05 2、8mm厚石材专用胶粘剂WC粘结层 3、界面剂拉毛处理 4、石材的开槽、磨边、倒角、粘接、形成所需之凹坑、抛光、六面防污防渗等一切处理费用均在主材费中考虑，不再另行计取 5、包含完成该项内容所有工作及费用并满足设计图纸、规范等要求 | 具体工作内容除详见项目特征外，且不限于以下内容:1.包含材料的下车、场内运输；2.清理基层、找标高、弹线定位；3.试拼试排；4.砂浆拌和、铺找平层（粘结层）砂浆；5.面层铺设、灌缝、擦缝；6.打蜡、养护；配合留设墙面开关、插座等末端设备等全部内容；包含成品保护、安全文明施工等达到验收合格的全部施工内容。 | 执行《GB/T50854-2024房屋建筑与装饰工程工程量计算标准》，按设计图示镶贴后外围面积计算 | m2 | 4.78 | 2668.45 |  | 2668.45 | 12755.19 | / |  | 1 | 1019.76 | 差:-1648.69元 (-61.8%) 来源:售楼处
2 | 墙面干挂ST-05石材 | 1、墙面干挂ST-05石材 2、不锈钢背栓挂件安装，云石胶+AB胶固定 3、镀锌角钢钢架(高度超4m、完成面超150mm采用槽钢基层加固)，钢架防锈处理 4、膨胀螺栓固定预埋铁件(轻质砖墙体需要穿墙螺栓固定) 5、石材的开槽、磨边、倒角、粘接、形成所需之凹坑、抛光、六面防污防渗等一切处理费用均在主材费中考虑，不再另行计取 6、包含完成该项内容所有工作及费用并满足设计图纸、规范等要求 | 具体工作内容除详见项目特征外，且不限于以下内容:1.包含材料的下车、场内运输；2.清理基层、找标高、弹线定位、安装预埋件及龙骨；3.安装墙体内防火、隔声等填充材料，配合预留机电管线设备接口；4.安装面层；5.清理面板，拼缝，刮嵌缝腻子，安装粘结层；6.完工清理及成品保护、配合留设墙面机电预留等末端设备等全部内容；包含开槽、开灯孔、检修口、窗帘盒、脚手架租赁搭设、升降机租赁等工序。 | 执行《GB/T50854-2024房屋建筑与装饰工程工程量计算标准》，按设计图示镶贴后外围面积计算 | m2 | 25.18 | 947.94 |  | 947.94 | 23869.13 | / |  | 1 | 1000.51 | 差:+52.57元 (+5.5%) 来源:售楼处
3 | 电梯不锈钢门套 | 1、1.2mm厚 MT-01古铜不锈钢门套，结构胶固定 2、9厘玻镁板基层 3、工程量以展开面积计算 4、包含完成该项内容所有工作及费用并满足设计图纸、规范等要求 | 具体工作内容除详见项目特征外，且不限于以下内容:1.包含材料的下车、场内运输；2.清理基层、找标高、弹线定位、安装预埋件及龙骨；3.安装墙体内防火、隔声等填充材料，配合预留机电管线设备接口；4.安装面层；5.清理面板，拼缝，刮嵌缝腻子，安装粘结层；6.完工清理及成品保护、配合留设墙面机电预留等末端设备等全部内容；包含开槽、开灯孔、检修口、窗帘盒、脚手架租赁搭设、升降机租赁等工序。 | 执行《GB/T50854-2024房屋建筑与装饰工程工程量计算标准》，按设计图示饰面外围尺寸 以面积计算。 扣除门窗洞口面积，不扣除单个面积≤0.3㎡的孔洞所占面积。 | m2 | 3.56 | 630.65 |  | 630.65 | 2245.11 | / |  | 1 | 681.67 | 差:+51.02元 (+8.1%) 来源:售楼处
4 | 电梯不锈钢门头 | 1、1.2mm厚 MT-01古铜不锈钢门头，结构胶固定 2、12mm阻燃板，轻钢副龙骨@400 3、电梯门顶内置亚克力，内部面层刮白处理 4、工程量以展开面积计算 5、包含完成该项内容所有工作及费用并满足设计图纸、规范等要求 | 具体工作内容除详见项目特征外，且不限于以下内容:1.包含材料的下车、场内运输；2.清理基层、找标高、弹线定位、安装预埋件及龙骨；3.安装墙体内防火、隔声等填充材料，配合预留机电管线设备接口；4.安装面层；5.清理面板，拼缝，刮嵌缝腻子，安装粘结层；6.完工清理及成品保护、配合留设墙面机电预留等末端设备等全部内容；包含开槽、开灯孔、检修口、窗帘盒、脚手架租赁搭设、升降机租赁等工序。 | 执行《GB/T50854-2024房屋建筑与装饰工程工程量计算标准》，按设计图示饰面外围尺寸 以面积计算。 扣除门窗洞口面积，不扣除单个面积≤0.3㎡的孔洞所占面积。 | m2 | 1.85 | 812.96 |  | 812.96 | 1503.98 | / |  | 1 | 681.67 | 差:-131.29元 (-16.1%) 来源:售楼处
5 | MT-01古铜不锈钢饰面（电梯按钮处） | 1、1.2mm厚 MT-01古铜不锈钢饰面 2、12mm阻燃板基层，轻钢副龙骨@400 3、工程量以展开面积计算 4、包含完成该项内容所有工作及费用并满足设计图纸、规范等要求 | 具体工作内容除详见项目特征外，且不限于以下内容:1.包含材料的下车、场内运输；2.清理基层、找标高、弹线定位、安装预埋件及龙骨；3.安装墙体内防火、隔声等填充材料，配合预留机电管线设备接口；4.安装面层；5.清理面板，拼缝，刮嵌缝腻子，安装粘结层；6.完工清理及成品保护、配合留设墙面机电预留等末端设备等全部内容；包含开槽、开灯孔、检修口、窗帘盒、脚手架租赁搭设、升降机租赁等工序。 | 执行《GB/T50854-2024房屋建筑与装饰工程工程量计算标准》，按设计图示饰面外围尺寸 以面积计算。 扣除门窗洞口面积，不扣除单个面积≤0.3㎡的孔洞所占面积。 | m2 | 0.26 | 1175.56 |  | 1175.56 | 305.65 | / |  | 1 | 681.67 | 差:-493.89元 (-42.0%) 来源:售楼处
6 | MT-01古铜不锈钢踢脚线（高20mm） | 1、1.2mm厚 MT-01古铜不锈钢踢脚线（高20mm，展开面为46mm），结构胶固定 2、9厘玻镁板基层 3、包含完成该项内容所有工作及费用并满足设计图纸、规范等要求 | 包含但不限于完成本项工作所需的施工准备、材料采购、卸车倒运（含二次或多次倒运）、材料保管、材料检测、制作安装、人工、机械、管理费、措施费用、洞口开洞及预留、成品保护、竣工清理、安全文明施工、样板间施工等全部费用，同时要负责配合机电点位定位、灯具、空调送回风口、排烟风口、喷淋定位、广播等开洞工作。 | 按设计图示尺寸以长度计算。 | m | 10.3 | 67.08 |  | 67.08 | 690.92 | / |  | 1 | 45.71 | 差:-21.37元 (-31.9%) 来源:售楼处
7 | MT-01古铜不锈钢线条（展开面为54mm） | 1、1.2mm厚 MT-01古铜不锈钢线条（展开面为54mm），结构胶固定 2、9厘玻镁板基层 3、包含完成该项内容所有工作及费用并满足设计图纸、规范等要求 | 包含但不限于完成本项工作所需的施工准备、材料采购、卸车倒运（含二次或多次倒运）、材料保管、材料检测、制作安装、人工、机械、管理费、措施费用、洞口开洞及预留、成品保护、竣工清理、安全文明施工、样板间施工等全部费用，同时要负责配合机电点位定位、灯具、空调送回风口、排烟风口、喷淋定位、广播等开洞工作。 | 按设计图示尺寸以长度计算。 | m | 0.34 | 67.31 |  | 67.31 | 22.89 | / |  | 1 | 50.8 | 差:-16.51元 (-24.5%) 来源:售楼处
8 | MT-01古铜不锈钢线条（展开面为114mm） | 1、1.2mm厚 MT-01古铜不锈钢线条（展开面为114mm），结构胶固定 2、9厘玻镁板基层 3、包含完成该项内容所有工作及费用并满足设计图纸、规范等要求 | 包含但不限于完成本项工作所需的施工准备、材料采购、卸车倒运（含二次或多次倒运）、材料保管、材料检测、制作安装、人工、机械、管理费、措施费用、洞口开洞及预留、成品保护、竣工清理、安全文明施工、样板间施工等全部费用，同时要负责配合机电点位定位、灯具、空调送回风口、排烟风口、喷淋定位、广播等开洞工作。 | 按设计图示尺寸以长度计算。 | m | 9.96 | 117.84 |  | 117.84 | 1173.69 | / |  | 1 | 95.14 | 差:-22.70元 (-19.3%) 来源:售楼处
9 | MT-01古铜不锈钢顶部收口条（展开面为41mm） | 1、1.2mm厚 MT-01古铜不锈钢顶部收口条（展开面为41mm），结构胶固定 2、9厘玻镁板基层 3、包含完成该项内容所有工作及费用并满足设计图纸、规范等要求 | 包含但不限于完成本项工作所需的施工准备、材料采购、卸车倒运（含二次或多次倒运）、材料保管、材料检测、制作安装、人工、机械、管理费、措施费用、洞口开洞及预留、成品保护、竣工清理、安全文明施工、样板间施工等全部费用，同时要负责配合机电点位定位、灯具、空调送回风口、排烟风口、喷淋定位、广播等开洞工作。 | 按设计图示尺寸以长度计算。 | m | 10.3 | 64.25 |  | 64.25 | 661.78 | / |  | 1 | 43.16 | 差:-21.09元 (-32.8%) 来源:售楼处
天花工程
1 | 造型石膏板吊顶 | 1.60系列轻钢主龙骨@900，60系列轻钢副龙骨@400，60系列横撑龙骨@600，08螺纹吊杆@900不上人天花吊顶（投影面计算） 2.玻镁板、双层9.5厚石膏板基层，含开孔、检修口、10*10凹槽等费用； 3.含除灯槽外的侧面高差及其连接件、吊件； 4.包含完成该项内容所有工作及费用并满足设计图纸、规范等要求； | 1.基层清理。 2.弹线定位、排版。 3.吊杆及连接件安装调平、收口及密封处理。 4.材料切割处理找平、石膏板安装及调整，打胶密封与清理. 5.收口及其他处理：检修口等制作安装、收边收口、配合预留安装、机电等专业孔洞及孔洞收口处理。 6.其他：指定地点到工作面的场内运输以及二次倒运、施工垃圾清运到指定地点、成品及半成品保护、场内安全文明施工、脚手架搭设等为完成本项工作内容的所有措施费用。 | 按设计图示尺寸以水平投影面积计算。不扣除间壁墙、检查口、附墙烟囱、柱垛和管道所占面积,扣除单个>0.3m3的孔洞、非密拼吊顶空隙所占的面积、独立柱及与天棚相连的窗帘盒所占的面积。 | m2 | 16.22 | 174.57 |  | 174.57 | 2831.53 | / |  | 1 | 150.38 | 差:-24.19元 (-13.9%) 来源:售楼处
2 | 灯槽（100mm*200mm） | 1.灯槽（100mm*200mm）； 2.双层板：9mm玻镁板、9.5厚石膏板； 3.包含完成该项内容所有工作及费用并满足设计图纸、规范等要求； | 自现有现场条件下按照合同约定范围、图纸（含设计变更）及甲方要求内容以及规范、标准、相关做法等要求完成并达到总包合同全部目标的全部工作内容。 | 依据经承包人确认的施工部位,按设计图示尺寸以延长米计算。 | m | 13.55 | 112.16 |  | 112.16 | 1519.77 | / |  | 1 | 79.3 | 差:-32.86元 (-29.3%) 来源:售楼处
3 | 成品石膏线条 | 1.成品石膏线条（50mm*50mm）； 2.按图纸造型； 3.包含完成该项内容所有工作及费用并满足设计图纸、规范等要求； | 自现有现场条件下按照合同约定范围、图纸（含设计变更）及甲方要求内容以及规范、标准、相关做法等要求完成并达到总包合同全部目标的全部工作内容。 | 依据经承包人确认的施工部位,按设计图示尺寸以延长米计算。 | m | 13.55 | 75.82 |  | 75.82 | 1027.36 | / |  | 1 | 203.56 | 差:+127.74元 (+168.5%) 来源:售楼处
4 | 条形空调风口（150mm） | 1.条形空调风口（150mm）； 2.风口周边阻燃板封边加固处理； 3.包含完成该项内容所有工作及费用并满足设计图纸、规范等要求； | 自现有现场条件下按照合同约定范围、图纸（含设计变更）及甲方要求内容以及规范、标准、相关做法等要求完成并达到总包合同全部目标的全部工作内容。 | 依据经承包人确认的施工部位,按设计图示尺寸以延长米计算。 | m | 2.4 | 109.74 |  | 109.74 | 263.38 | / |  | 1 | 108.2 | 差:-1.54元 (-1.4%) 来源:售楼处
5 | 天花肌理无机涂料PT-01 | 1.天花肌理无机涂料PT-01； 2.刮腻子二遍磨平； 3.底漆1遍，面漆2遍； 4.包含完成该项内容所有工作及费用并满足设计图纸、规范等要求； | 包括但不限于材料计划、采购、卸车倒运、保管、检验试验费、测量放线，包含四周阴角找平直、含天棚四周阴角找平直，打磨，简易脚手架搭拆及操作平台、升降机，基层清理、打磨平整、底层找补、满刮涂料（含阴阳角塑料条）、涂料打磨、补遗处理、配合其他分包施工、完工后场清、成品保护、保修等直到达到竣工交付标准的全部工作内容。包括所有为完成工作所需的小型机具；包括所有为完成工作所需的附属工作；包括但不限于以上内容。 | 执行《GB/T50854-2024房屋建筑与装饰工程工程量计算标准》，按设计图示尺寸以面积计算。扣除0.3平方米以上洞口的面积；梁侧面及檐口天棚并入天棚计算；以设计图纸和技术交底为基础 | m2 | 20.29 | 152.22 |  | 152.22 | 3088.54 | / |  | 1 | 151.58 | 差:-0.64元 (-0.4%) 来源:售楼处
门窗、家具工程
1 | 水井暗门(不含面层) | 1、40x40x5mm热镀锌方管骨架、背封铝塑板 2、含天地轴、门吸等五金配件 3、包含完成该项内容所有工作及费用并满足设计图纸、规范等要求 | 自现有现场条件下按照合同约定范围、图纸（含设计变更）及甲方要求内容以及规范、标准、相关做法等要求完成并达到总包合同全部目标的全部工作内容。 | 以最终验收合格的工程量计算 | m2 | 2.25 | 962.68 |  | 962.68 | 2166.03 | / |  | 1 | 665.69 | 差:-296.99元 (-30.9%) 来源:售楼处
2 | 消防栓暗门(不含面层) | 1、40x40x5mm热镀锌方管骨架、背封铝塑板 2、含天地轴、门吸等五金配件 3、包含完成该项内容所有工作及费用并满足设计图纸、规范等要求 | 自现有现场条件下按照合同约定范围、图纸（含设计变更）及甲方要求内容以及规范、标准、相关做法等要求完成并达到总包合同全部目标的全部工作内容。 | 以最终验收合格的工程量计算 | m2 | 2.1 | 962.68 |  | 962.68 | 2021.63 | / |  | 1 | 665.69 | 差:-296.99元 (-30.9%) 来源:售楼处
3 | 电梯厅门（参DR01） | 1、门扇：1.2mm厚 MT-01古铜不锈钢饰面、GL-01超白钢化玻璃、ST-08石材、L40*40*4镀锌角钢骨架 2、门套：1.2mm厚 MT-01古铜不锈钢饰面 3、定制成品套装门制安 4、含电机、暗铰链、地弹簧等五金配件 5、包含完成该项内容所有工作及费用并满足设计图纸、规范等要求 | 自现有现场条件下按照合同约定范围、图纸（含设计变更）及甲方要求内容以及规范、标准、相关做法等要求完成并达到总包合同全部目标的全部工作内容。 | 以最终验收合格的工程量计算 | m2 | 5.52 | 7530.97 |  | 7530.97 | 41570.95 | / |  | 1 | 2009.15 | 差:-5521.82元 (-73.3%) 来源:售楼处
4 | 固定玻璃隔断 | 1、GL-01超白钢化玻璃饰面 2、1.2mm厚 MT-01古铜不锈钢饰面边框 3、包含完成该项内容所有工作及费用并满足设计图纸、规范等要求 | 自现有现场条件下按照合同约定范围、图纸（含设计变更）及甲方要求内容以及规范、标准、相关做法等要求完成并达到总包合同全部目标的全部工作内容。 | 以最终验收合格的工程量计算 | m2 | 1.53 | 610.9 |  | 610.9 | 934.68 | / |  | 1 | 657.42 | 差:+46.52元 (+7.6%) 来源:售楼处
五 | 一层储物间
地面工程
1 | 地面铺贴大理石ST-01 | 1.地面20mm大理石ST-01、铺贴、厚度及样式按物料书为准； 2.10mm厚石材专用粘结剂； 3.70mm厚DS-M15干混砂浆找平； 4.基层清理、石材六面防护、背面刷胶封闭,同色云石胶补缝； 5.含开槽、磨边、倒角、拼接等处理； 6.包含完成该项内容所有工作及费用并满足设计图纸、规范等要求； | 包含但不限于完成本项工作所需的施工准备、材料采购、卸车倒运（含二次或多次倒运）、材料保管、材料检测、瓷缝剂填缝、制作安装、人工、机械、管理费、措施费用、洞口开洞及预留、成品保护、竣工清理、安全文明施工、样板间施工等全部费用。 | 执行《GB/T50854-2024房屋建筑与装饰工程工程量计算标准》，按设计图示尺寸 以面积计算。 | m2 | 0.35 | 940.91 |  | 940.91 | 329.32 | / |  | 1 | 886.6 | 差:-54.31元 (-5.8%) 来源:售楼处
2 | 地面地砖 CT-06 | 1.地面花砖CT-06； 2.10mm厚专用粘结剂； 3.80mm厚DS-M15干混砂浆找平； 4.基层清理； 5.含切边、倒角、拼接等处理； 6.包含完成该项内容所有工作及费用并满足设计图纸、规范等要求； | 包含但不限于完成本项工作所需的施工准备、材料采购、卸车倒运（含二次或多次倒运）、材料保管、材料检测、瓷缝剂填缝、制作安装、人工、机械、管理费、措施费用、洞口开洞及预留、成品保护、竣工清理、安全文明施工、样板间施工等全部费用。 | 执行《GB/T50854-2024房屋建筑与装饰工程工程量计算标准》，按设计图示尺寸 以面积计算。 | m2 | 22.55 | 336.76 |  | 336.76 | 7593.94 | / |  | 1 | 202.68 | 差:-134.08元 (-39.8%) 来源:售楼处
3 | 地面石材晶面处理 | 1.石材结晶处理(结晶水及石材保养剂,中性清洁剂)； 2.包含完成该项内容所有工作及费用并满足设计图纸、规范等要求； | 包含但不限于完成本项工作所需的施工准备、材料采购、卸车倒运（含二次或多次倒运）、材料保管、材料检测、瓷缝剂填缝、制作安装、人工、机械、管理费、措施费用、洞口开洞及预留、成品保护、竣工清理、安全文明施工、样板间施工等全部费用。 | 执行《GB/T50854-2024房屋建筑与装饰工程工程量计算标准》，按设计图示尺寸 以面积计算。 | m2 | 0.35 | 64.9 |  | 64.9 | 22.72 | / |  | 1 | 61.38 | 差:-3.52元 (-5.4%) 来源:售楼处
墙柱面工程
1 | 墙面PT-02白色防水无机涂料 | 1、墙面PT-02白色防水无机涂料(底漆1遍，面漆2遍) 2、刮白胶腻子找平二遍，打磨 3、阴、阳角护角收边 4、双层9.5mm纸面石膏板 5、轻钢龙骨基层找平 6、包含完成该项内容所有工作及费用并满足设计图纸、规范等要求 | 包含但不限于完成本项工作所需的施工准备、材料采购、卸车倒运（含二次或多次倒运）、材料保管、材料检测、制作安装、人工、机械、管理费、措施费用、洞口开洞及预留、成品保护、竣工清理、安全文明施工、样板间施工等全部费用，同时要负责配合机电点位定位、灯具、空调送回风口、排烟风口、喷淋定位、广播等开洞工作。 | 执行《GB/T50854-2024房屋建筑与装饰工程工程量计算标准》，按设计图示尺寸 以面积计算。 | m2 | 70.39 | 220.01 |  | 220.01 | 15486.5 | / |  | 1 | 169.24 | 差:-50.77元 (-23.1%) 来源:售楼处
2 | 设备间不锈钢门套 | 1、1.2mm厚 MT-01古铜不锈钢门套，结构胶固定 2、9厘玻镁板基层 3、工程量以展开面积计算 4、包含完成该项内容所有工作及费用并满足设计图纸、规范等要求 | 具体工作内容除详见项目特征外，且不限于以下内容:1.包含材料的下车、场内运输；2.清理基层、找标高、弹线定位、安装预埋件及龙骨；3.安装墙体内防火、隔声等填充材料，配合预留机电管线设备接口；4.安装面层；5.清理面板，拼缝，刮嵌缝腻子，安装粘结层；6.完工清理及成品保护、配合留设墙面机电预留等末端设备等全部内容；包含开槽、开灯孔、检修口、窗帘盒、脚手架租赁搭设、升降机租赁等工序。 | 执行《GB/T50854-2024房屋建筑与装饰工程工程量计算标准》，按设计图示饰面外围尺寸 以面积计算。 扣除门窗洞口面积，不扣除单个面积≤0.3㎡的孔洞所占面积。 | m2 | 2.28 | 630.65 |  | 630.65 | 1437.88 | / |  | 1 | 681.67 | 差:+51.02元 (+8.1%) 来源:售楼处
3 | 50mm CT-06瓷砖踢脚 | 1、50mm CT-06瓷砖踢脚,瓷砖填缝剂处理 2、背覆胶处理 3、C1T等级抗滑移水泥基胶粘剂 4、界面剂拉毛处理 5、包含完成该项内容所有工作及费用并满足设计图纸、规范等要求 | 具体工作内容除详见项目特征外，且不限于以下内容:1.包含材料的下车、场内运输；2.清理基层、找标高、弹线定位；3.试拼试排；4.砂浆拌和、铺找平层（粘结层）砂浆；5.面层铺设、灌缝、擦缝；6.打蜡、养护；配合留设墙面开关、插座等末端设备等全部内容；包含成品保护、安全文明施工等达到验收合格的全部施工内容。 | 执行《GB/T50854-2024房屋建筑与装饰工程工程量计算标准》，按设计图示镶贴后外围面积计算 | m2 | 1.18 | 670.22 |  | 670.22 | 790.86 | / |  | 1 | 271.98 | 差:-398.24元 (-59.4%) 来源:售楼处
天花工程
1 | 造型石膏板吊顶 | 1.60系列轻钢主龙骨@900，60系列轻钢副龙骨@400，60系列横撑龙骨@600，08螺纹吊杆@900不上人天花吊顶（投影面计算） 2.玻镁板、双层9.5厚石膏板基层，含开孔、检修口、10*10凹槽等费用； 3.含除灯槽外的侧面高差及其连接件、吊件； 4.包含完成该项内容所有工作及费用并满足设计图纸、规范等要求； | 1.基层清理。 2.弹线定位、排版。 3.吊杆及连接件安装调平、收口及密封处理。 4.材料切割处理找平、石膏板安装及调整，打胶密封与清理. 5.收口及其他处理：检修口等制作安装、收边收口、配合预留安装、机电等专业孔洞及孔洞收口处理。 6.其他：指定地点到工作面的场内运输以及二次倒运、施工垃圾清运到指定地点、成品及半成品保护、场内安全文明施工、脚手架搭设等为完成本项工作内容的所有措施费用。 | 按设计图示尺寸以水平投影面积计算。不扣除间壁墙、检查口、附墙烟囱、柱垛和管道所占面积,扣除单个>0.3m3的孔洞、非密拼吊顶空隙所占的面积、独立柱及与天棚相连的窗帘盒所占的面积。 | m2 | 22.55 | 174.57 |  | 174.57 | 3936.55 | / |  | 1 | 150.38 | 差:-24.19元 (-13.9%) 来源:售楼处
2 | 天花白色防水无机涂料PT-02 | 1.天花白色防水无机涂料PT-02； 2.刮腻子二遍磨平； 3.底漆1遍，面漆2遍； 4.包含完成该项内容所有工作及费用并满足设计图纸、规范等要求； | 包括但不限于材料计划、采购、卸车倒运、保管、检验试验费、测量放线，包含四周阴角找平直、含天棚四周阴角找平直，打磨，简易脚手架搭拆及操作平台、升降机，基层清理、打磨平整、底层找补、满刮涂料（含阴阳角塑料条）、涂料打磨、补遗处理、配合其他分包施工、完工后场清、成品保护、保修等直到达到竣工交付标准的全部工作内容。包括所有为完成工作所需的小型机具；包括所有为完成工作所需的附属工作；包括但不限于以上内容。 | 执行《GB/T50854-2024房屋建筑与装饰工程工程量计算标准》，按设计图示尺寸以面积计算。扣除0.3平方米以上洞口的面积；梁侧面及檐口天棚并入天棚计算；以设计图纸和技术交底为基础 | m2 | 13.55 | 48.32 |  | 48.32 | 654.74 | / |  | 1 | 44.88 | 差:-3.44元 (-7.1%) 来源:售楼处
3 | 条形空调风口（150mm） | 1.条形空调风口（150mm）； 2.风口周边阻燃板封边加固处理； 3.包含完成该项内容所有工作及费用并满足设计图纸、规范等要求； | 自现有现场条件下按照合同约定范围、图纸（含设计变更）及甲方要求内容以及规范、标准、相关做法等要求完成并达到总包合同全部目标的全部工作内容。 | 依据经承包人确认的施工部位,按设计图示尺寸以延长米计算。 | m | 2.4 | 109.74 |  | 109.74 | 263.38 | / |  | 1 | 108.2 | 差:-1.54元 (-1.4%) 来源:售楼处
门窗、家具工程
1 | 转轴门(DR03) | 1、正门扇：1.2mm厚 MT-01古铜不锈钢、ST-05石材、不锈钢干挂件、镀锌扁通钢架 2、反门扇：WD-04木饰面、12mm玻镁板 3、定制成品套装门制安 4、含转轴、暗藏闭门器、门把手等五金配件 5、包含完成该项内容所有工作及费用并满足设计图纸、规范等要求 | 自现有现场条件下按照合同约定范围、图纸（含设计变更）及甲方要求内容以及规范、标准、相关做法等要求完成并达到总包合同全部目标的全部工作内容。 | 以最终验收合格的工程量计算 | m2 | 3 | 3504.99 |  | 3504.99 | 10514.97 | / |  | 1 | 2119.15 | 差:-1385.84元 (-39.5%) 来源:售楼处
六 | 一层入户大堂(下）
地面工程
1 | 地面铺贴大理石ST-01 | 1.地面20mm大理石ST-01、铺贴、厚度及样式按物料书为准； 2.10mm厚石材专用粘结剂； 3.70mm厚DS-M15干混砂浆找平； 4.基层清理、石材六面防护、背面刷胶封闭,同色云石胶补缝； 5.含开槽、磨边、倒角、拼接等处理； 6.包含完成该项内容所有工作及费用并满足设计图纸、规范等要求； | 包含但不限于完成本项工作所需的施工准备、材料采购、卸车倒运（含二次或多次倒运）、材料保管、材料检测、瓷缝剂填缝、制作安装、人工、机械、管理费、措施费用、洞口开洞及预留、成品保护、竣工清理、安全文明施工、样板间施工等全部费用。 | 执行《GB/T50854-2024房屋建筑与装饰工程工程量计算标准》，按设计图示尺寸 以面积计算。 | m2 | 43.66 | 940.91 |  | 940.91 | 41080.13 | / |  | 1 | 886.6 | 差:-54.31元 (-5.8%) 来源:售楼处
2 | 地面铺贴大理石ST-01.02拼花 | 1.地面20mm大理石拼花、参考3F-DF-01样式、ST-01、ST-02按物料书为准； 2.10mm厚石材专用粘结剂； 3.70mm厚DS-M15干混砂浆找平； 4.基层清理、石材六面防护、背面刷胶封闭,同色云石胶补缝； 5.含开槽、磨边、倒角、拼接等处理； 6.包含完成该项内容所有工作及费用并满足设计图纸、规范等要求； | 包含但不限于完成本项工作所需的施工准备、材料采购、卸车倒运（含二次或多次倒运）、材料保管、材料检测、瓷缝剂填缝、制作安装、人工、机械、管理费、措施费用、洞口开洞及预留、成品保护、竣工清理、安全文明施工、样板间施工等全部费用。 | 执行《GB/T50854-2024房屋建筑与装饰工程工程量计算标准》，按设计图示尺寸 以面积计算。 | m2 | 42.04 | 1303.93 |  | 1303.93 | 54817.22 | / |  | 1 | 1135.86 | 差:-168.07元 (-12.9%) 来源:售楼处
3 | 实心铜条5mm宽 | 1.实心铜条5mm宽； 2.包含完成该项内容所有工作及费用并满足设计图纸、规范等要求； | 包含但不限于完成本项工作所需的施工准备、材料采购、卸车倒运（含二次或多次倒运）、材料保管、材料检测、瓷缝剂填缝、制作安装、人工、机械、管理费、措施费用、洞口开洞及预留、成品保护、竣工清理、安全文明施工、样板间施工等全部费用。 | 按设计图示尺寸以长度计算。 | m | 31.67 | 89.27 |  | 89.27 | 2827.18 | / |  | 1 | 35.28 | 差:-53.99元 (-60.5%) 来源:售楼处
4 | 地面石材晶面处理 | 1.石材结晶处理(结晶水及石材保养剂,中性清洁剂)； 2.包含完成该项内容所有工作及费用并满足设计图纸、规范等要求； | 包含但不限于完成本项工作所需的施工准备、材料采购、卸车倒运（含二次或多次倒运）、材料保管、材料检测、瓷缝剂填缝、制作安装、人工、机械、管理费、措施费用、洞口开洞及预留、成品保护、竣工清理、安全文明施工、样板间施工等全部费用。 | 执行《GB/T50854-2024房屋建筑与装饰工程工程量计算标准》，按设计图示尺寸 以面积计算。 | m2 | 85.7 | 64.9 |  | 64.9 | 5561.93 | / |  | 1 | 61.38 | 差:-3.52元 (-5.4%) 来源:售楼处
墙柱面工程
1 | 墙面湿贴石材ST-05 | 1、墙面湿贴石材ST-05 2、8mm厚石材专用胶粘剂WC粘结层 3、界面剂拉毛处理 4、石材的开槽、磨边、倒角、粘接、形成所需之凹坑、抛光、六面防污防渗等一切处理费用均在主材费中考虑，不再另行计取 5、包含完成该项内容所有工作及费用并满足设计图纸、规范等要求 | 具体工作内容除详见项目特征外，且不限于以下内容:1.包含材料的下车、场内运输；2.清理基层、找标高、弹线定位；3.试拼试排；4.砂浆拌和、铺找平层（粘结层）砂浆；5.面层铺设、灌缝、擦缝；6.打蜡、养护；配合留设墙面开关、插座等末端设备等全部内容；包含成品保护、安全文明施工等达到验收合格的全部施工内容。 | 执行《GB/T50854-2024房屋建筑与装饰工程工程量计算标准》，按设计图示镶贴后外围面积计算 | m2 | 21.43 | 2668.45 |  | 2668.45 | 57184.88 | / |  | 1 | 1019.76 | 差:-1648.69元 (-61.8%) 来源:售楼处
2 | 墙面干挂ST-05石材 | 1、墙面干挂ST-05石材 2、不锈钢背栓挂件安装，云石胶+AB胶固定 3、镀锌角钢钢架(高度超4m、完成面超150mm采用槽钢基层加固)，钢架防锈处理 4、膨胀螺栓固定预埋铁件(轻质砖墙体需要穿墙螺栓固定) 5、石材的开槽、磨边、倒角、粘接、形成所需之凹坑、抛光、六面防污防渗等一切处理费用均在主材费中考虑，不再另行计取 6、包含完成该项内容所有工作及费用并满足设计图纸、规范等要求 | 具体工作内容除详见项目特征外，且不限于以下内容:1.包含材料的下车、场内运输；2.清理基层、找标高、弹线定位、安装预埋件及龙骨；3.安装墙体内防火、隔声等填充材料，配合预留机电管线设备接口；4.安装面层；5.清理面板，拼缝，刮嵌缝腻子，安装粘结层；6.完工清理及成品保护、配合留设墙面机电预留等末端设备等全部内容；包含开槽、开灯孔、检修口、窗帘盒、脚手架租赁搭设、升降机租赁等工序。 | 执行《GB/T50854-2024房屋建筑与装饰工程工程量计算标准》，按设计图示镶贴后外围面积计算 | m2 | 128.31 | 1312.65 |  | 1312.65 | 168426.12 | / |  | 1 | 1000.51 | 差:-312.14元 (-23.8%) 来源:售楼处
3 | 墙面干挂ST-05石材（波浪造型） | 1、墙面干挂ST-05石材（波浪造型） 2、不锈钢背栓挂件安装，云石胶+AB胶固定 3、镀锌角钢钢架(高度超4m、完成面超150mm采用槽钢基层加固)，钢架防锈处理 4、膨胀螺栓固定预埋铁件(轻质砖墙体需要穿墙螺栓固定) 5、石材的开槽、磨边、倒角、粘接、形成所需之凹坑、抛光、六面防污防渗等一切处理费用均在主材费中考虑，不再另行计取 6、包含完成该项内容所有工作及费用并满足设计图纸、规范等要求 | 具体工作内容除详见项目特征外，且不限于以下内容:1.包含材料的下车、场内运输；2.清理基层、找标高、弹线定位、安装预埋件及龙骨；3.安装墙体内防火、隔声等填充材料，配合预留机电管线设备接口；4.安装面层；5.清理面板，拼缝，刮嵌缝腻子，安装粘结层；6.完工清理及成品保护、配合留设墙面机电预留等末端设备等全部内容；包含开槽、开灯孔、检修口、窗帘盒、脚手架租赁搭设、升降机租赁等工序。 | 执行《GB/T50854-2024房屋建筑与装饰工程工程量计算标准》，按设计图示镶贴后外围面积计算 | m2 | 13.98 | 2016.38 |  | 2016.38 | 28188.99 | / |  | 1 | 1179.53 | 差:-836.85元 (-41.5%) 来源:售楼处
4 | 墙面SP-01手绘壁画 | 1、墙面SP-01手绘壁画 2、12mm阻燃板、9mm纸面石膏板、轻钢龙骨构件 3、包含完成该项内容所有工作及费用并满足设计图纸、规范等要求 | 具体工作内容除详见项目特征外，且不限于以下内容:1.包含材料的下车、场内运输；2.清理基层、找标高、弹线定位、安装预埋件及龙骨；3.安装墙体内防火、隔声等填充材料，配合预留机电管线设备接口；4.安装面层；5.清理面板，拼缝，刮嵌缝腻子，安装粘结层；6.完工清理及成品保护、配合留设墙面机电预留等末端设备等全部内容；包含开槽、开灯孔、检修口、窗帘盒、脚手架租赁搭设、升降机租赁等工序。 | 执行《GB/T50854-2024房屋建筑与装饰工程工程量计算标准》，按设计图示饰尺寸以面积计算。 | m2 | 28.76 | 1358.77 |  | 1358.77 | 39078.23 | / |  | 1 | 2596.55 | 差:+1237.78元 (+91.1%) 来源:售楼处
5 | MT-01古铜不锈钢饰面 | 1、1.2mm厚 MT-01古铜不锈钢饰面，结构胶固定 2、9厘玻镁板基层 3、包含完成该项内容所有工作及费用并满足设计图纸、规范等要求 | 具体工作内容除详见项目特征外，且不限于以下内容:1.包含材料的下车、场内运输；2.清理基层、找标高、弹线定位、安装预埋件及龙骨；3.安装墙体内防火、隔声等填充材料，配合预留机电管线设备接口；4.安装面层；5.清理面板，拼缝，刮嵌缝腻子，安装粘结层；6.完工清理及成品保护、配合留设墙面机电预留等末端设备等全部内容；包含开槽、开灯孔、检修口、窗帘盒、脚手架租赁搭设、升降机租赁等工序。 | 执行《GB/T50854-2024房屋建筑与装饰工程工程量计算标准》，按设计图示饰面外围尺寸 以面积计算。 扣除门窗洞口面积，不扣除单个面积≤0.3㎡的孔洞所占面积。 | m2 | 30.65 | 1025.3 |  | 1025.3 | 31425.45 | / |  | 1 | 681.67 | 差:-343.63元 (-33.5%) 来源:售楼处
6 | MT-01古铜不锈钢踢脚线（高20mm） | 1、1.2mm厚 MT-01古铜不锈钢踢脚线（高20mm，展开面为46mm），结构胶固定 2、9厘玻镁板基层 3、包含完成该项内容所有工作及费用并满足设计图纸、规范等要求 | 包含但不限于完成本项工作所需的施工准备、材料采购、卸车倒运（含二次或多次倒运）、材料保管、材料检测、制作安装、人工、机械、管理费、措施费用、洞口开洞及预留、成品保护、竣工清理、安全文明施工、样板间施工等全部费用，同时要负责配合机电点位定位、灯具、空调送回风口、排烟风口、喷淋定位、广播等开洞工作。 | 按设计图示尺寸以长度计算。 | m | 41.6 | 67.08 |  | 67.08 | 2790.53 | / |  | 1 | 45.71 | 差:-21.37元 (-31.9%) 来源:售楼处
7 | MT-01古铜不锈钢线条（展开面为114mm） | 1、1.2mm厚 MT-01古铜不锈钢线条（展开面为114mm），结构胶固定 2、9厘玻镁板基层 3、包含完成该项内容所有工作及费用并满足设计图纸、规范等要求 | 包含但不限于完成本项工作所需的施工准备、材料采购、卸车倒运（含二次或多次倒运）、材料保管、材料检测、制作安装、人工、机械、管理费、措施费用、洞口开洞及预留、成品保护、竣工清理、安全文明施工、样板间施工等全部费用，同时要负责配合机电点位定位、灯具、空调送回风口、排烟风口、喷淋定位、广播等开洞工作。 | 按设计图示尺寸以长度计算。 | m | 31.56 | 117.84 |  | 117.84 | 3719.03 | / |  | 1 | 95.14 | 差:-22.70元 (-19.3%) 来源:售楼处
8 | MT-01古铜不锈钢顶部收口条（展开面为41mm） | 1、1.2mm厚 MT-01古铜不锈钢顶部收口条（展开面为41mm），结构胶固定 2、9厘玻镁板基层 3、包含完成该项内容所有工作及费用并满足设计图纸、规范等要求 | 包含但不限于完成本项工作所需的施工准备、材料采购、卸车倒运（含二次或多次倒运）、材料保管、材料检测、制作安装、人工、机械、管理费、措施费用、洞口开洞及预留、成品保护、竣工清理、安全文明施工、样板间施工等全部费用，同时要负责配合机电点位定位、灯具、空调送回风口、排烟风口、喷淋定位、广播等开洞工作。 | 按设计图示尺寸以长度计算。 | m | 41.6 | 64.25 |  | 64.25 | 2672.8 | / |  | 1 | 43.16 | 差:-21.09元 (-32.8%) 来源:售楼处
天花工程
1 | 造型石膏板吊顶 | 1.60系列轻钢主龙骨@900，60系列轻钢副龙骨@400，60系列横撑龙骨@600，08螺纹吊杆@900不上人天花吊顶（投影面计算） 2.玻镁板、双层9.5厚石膏板基层，含开孔、检修口、10*10凹槽等费用； 3.含除灯槽外的侧面高差及其连接件、吊件； 4.包含完成该项内容所有工作及费用并满足设计图纸、规范等要求； | 1.基层清理。 2.弹线定位、排版。 3.吊杆及连接件安装调平、收口及密封处理。 4.材料切割处理找平、石膏板安装及调整，打胶密封与清理. 5.收口及其他处理：检修口等制作安装、收边收口、配合预留安装、机电等专业孔洞及孔洞收口处理。 6.其他：指定地点到工作面的场内运输以及二次倒运、施工垃圾清运到指定地点、成品及半成品保护、场内安全文明施工、脚手架搭设等为完成本项工作内容的所有措施费用。 | 按设计图示尺寸以水平投影面积计算。不扣除间壁墙、检查口、附墙烟囱、柱垛和管道所占面积,扣除单个>0.3m3的孔洞、非密拼吊顶空隙所占的面积、独立柱及与天棚相连的窗帘盒所占的面积。 | m2 | 63.5 | 174.57 |  | 174.57 | 11085.2 | / |  | 1 | 150.38 | 差:-24.19元 (-13.9%) 来源:售楼处
2 | 造型石膏板吊顶（标高7.15m) | 1.60系列轻钢主龙骨@900，60系列轻钢副龙骨@400，60系列横撑龙骨@600，08螺纹吊杆@900不上人天花吊顶（标高7.15m 投影面计算） 2.玻镁板、双层9.5厚石膏板基层，含开孔、检修口、10*10凹槽等费用； 3.含除灯槽外的侧面高差及其连接件、吊件； 4.包含完成该项内容所有工作及费用并满足设计图纸、规范等要求； | 1.基层清理。 2.弹线定位、排版。 3.吊杆及连接件安装调平、收口及密封处理。 4.材料切割处理找平、石膏板安装及调整，打胶密封与清理. 5.收口及其他处理：检修口等制作安装、收边收口、配合预留安装、机电等专业孔洞及孔洞收口处理。 6.其他：指定地点到工作面的场内运输以及二次倒运、施工垃圾清运到指定地点、成品及半成品保护、场内安全文明施工、脚手架搭设等为完成本项工作内容的所有措施费用。 | 按设计图示尺寸以水平投影面积计算。不扣除间壁墙、检查口、附墙烟囱、柱垛和管道所占面积,扣除单个>0.3m3的孔洞、非密拼吊顶空隙所占的面积、独立柱及与天棚相连的窗帘盒所占的面积。 | m2 | 22.2 | 291.17 |  | 291.17 | 6463.97 | / |  | 1 | 238.38 | 差:-52.79元 (-18.1%) 来源:售楼处
3 | 灯槽（100mm*200mm） | 1.灯槽（100mm*200mm）； 2.双层板：9mm玻镁板、9.5厚石膏板； 3.包含完成该项内容所有工作及费用并满足设计图纸、规范等要求； | 自现有现场条件下按照合同约定范围、图纸（含设计变更）及甲方要求内容以及规范、标准、相关做法等要求完成并达到总包合同全部目标的全部工作内容。 | 依据经承包人确认的施工部位,按设计图示尺寸以延长米计算。 | m | 25.18 | 112.16 |  | 112.16 | 2824.19 | / |  | 1 | 79.3 | 差:-32.86元 (-29.3%) 来源:售楼处
4 | 成品石膏线条 | 1.成品石膏线条（50mm*50mm）； 2.按图纸造型； 3.包含完成该项内容所有工作及费用并满足设计图纸、规范等要求； | 自现有现场条件下按照合同约定范围、图纸（含设计变更）及甲方要求内容以及规范、标准、相关做法等要求完成并达到总包合同全部目标的全部工作内容。 | 依据经承包人确认的施工部位,按设计图示尺寸以延长米计算。 | m | 25.18 | 75.82 |  | 75.82 | 1909.15 | / |  | 1 | 203.56 | 差:+127.74元 (+168.5%) 来源:售楼处
5 | 条形空调风口（150mm） | 1.条形空调风口（150mm）； 2.风口周边阻燃板封边加固处理； 3.包含完成该项内容所有工作及费用并满足设计图纸、规范等要求； | 自现有现场条件下按照合同约定范围、图纸（含设计变更）及甲方要求内容以及规范、标准、相关做法等要求完成并达到总包合同全部目标的全部工作内容。 | 依据经承包人确认的施工部位,按设计图示尺寸以延长米计算。 | m | 7.2 | 109.74 |  | 109.74 | 790.13 | / |  | 1 | 108.2 | 差:-1.54元 (-1.4%) 来源:售楼处
6 | 天花肌理无机涂料PT-01 | 1.天花肌理无机涂料PT-01； 2.刮腻子二遍磨平； 3.底漆1遍，面漆2遍； 4.包含完成该项内容所有工作及费用并满足设计图纸、规范等要求； | 包括但不限于材料计划、采购、卸车倒运、保管、检验试验费、测量放线，包含四周阴角找平直、含天棚四周阴角找平直，打磨，简易脚手架搭拆及操作平台、升降机，基层清理、打磨平整、底层找补、满刮涂料（含阴阳角塑料条）、涂料打磨、补遗处理、配合其他分包施工、完工后场清、成品保护、保修等直到达到竣工交付标准的全部工作内容。包括所有为完成工作所需的小型机具；包括所有为完成工作所需的附属工作；包括但不限于以上内容。 | 执行《GB/T50854-2024房屋建筑与装饰工程工程量计算标准》，按设计图示尺寸以面积计算。扣除0.3平方米以上洞口的面积；梁侧面及檐口天棚并入天棚计算；以设计图纸和技术交底为基础 | m2 | 93.26 | 152.22 |  | 152.22 | 14196.04 | / |  | 1 | 151.58 | 差:-0.64元 (-0.4%) 来源:售楼处
门窗、家具工程
1 | 服务台 | 1、服务台（2400mm*800mm*1000mm） 2.包括但不限于制作安装、钢结构骨架、石材及石材防污处理、9mm阻燃板基层、ST-07石材台面、1.2mm厚 MT-01古铜不锈钢饰面、SF-05贝母漆、WD-04木饰面； 3.含拉手、抽屉、含相应的线孔洞开设； 4.包含完成该项内容所有工作及费用并满足设计图纸、规范等要求； | 自现有现场条件下按照合同约定范围、图纸（含设计变更）及甲方要求内容以及规范、标准、相关做法等要求完成并达到总包合同全部目标的全部工作内容。 | 以最终验收合格的工程量计算 | 套 | 1 | 23512.5 |  | 23512.5 | 23512.5 | / |  | 1 | 12306.8 | 差:-11205.70元 (-47.7%) 来源:售楼处
2 | 消防栓暗门(不含面层) | 1、40x40x5mm热镀锌方管骨架、背封铝塑板 2、含天地轴、门吸等五金配件 3、包含完成该项内容所有工作及费用并满足设计图纸、规范等要求 | 自现有现场条件下按照合同约定范围、图纸（含设计变更）及甲方要求内容以及规范、标准、相关做法等要求完成并达到总包合同全部目标的全部工作内容。 | 以最终验收合格的工程量计算 | m2 | 2.15 | 962.68 |  | 962.68 | 2069.76 | / |  | 1 | 665.69 | 差:-296.99元 (-30.9%) 来源:售楼处
七 | 一层过厅通小区
地面工程
1 | 地面铺贴大理石ST-01 | 1.地面20mm大理石ST-01、铺贴、厚度及样式按物料书为准； 2.10mm厚石材专用粘结剂； 3.70mm厚DS-M15干混砂浆找平； 4.基层清理、石材六面防护、背面刷胶封闭,同色云石胶补缝； 5.含开槽、磨边、倒角、拼接等处理； 6.包含完成该项内容所有工作及费用并满足设计图纸、规范等要求； | 包含但不限于完成本项工作所需的施工准备、材料采购、卸车倒运（含二次或多次倒运）、材料保管、材料检测、瓷缝剂填缝、制作安装、人工、机械、管理费、措施费用、洞口开洞及预留、成品保护、竣工清理、安全文明施工、样板间施工等全部费用。 | 执行《GB/T50854-2024房屋建筑与装饰工程工程量计算标准》，按设计图示尺寸 以面积计算。 | m2 | 17.64 | 940.91 |  | 940.91 | 16597.65 | / |  | 1 | 886.6 | 差:-54.31元 (-5.8%) 来源:售楼处
2 | 地面石材晶面处理 | 1.石材结晶处理(结晶水及石材保养剂,中性清洁剂)； 2.包含完成该项内容所有工作及费用并满足设计图纸、规范等要求； | 包含但不限于完成本项工作所需的施工准备、材料采购、卸车倒运（含二次或多次倒运）、材料保管、材料检测、瓷缝剂填缝、制作安装、人工、机械、管理费、措施费用、洞口开洞及预留、成品保护、竣工清理、安全文明施工、样板间施工等全部费用。 | 执行《GB/T50854-2024房屋建筑与装饰工程工程量计算标准》，按设计图示尺寸 以面积计算。 | m2 | 17.64 | 64.9 |  | 64.9 | 1144.84 | / |  | 1 | 61.38 | 差:-3.52元 (-5.4%) 来源:售楼处
墙柱面工程
1 | 墙面湿贴石材ST-05 | 1、墙面湿贴石材ST-05 2、8mm厚石材专用胶粘剂WC粘结层 3、界面剂拉毛处理 4、石材的开槽、磨边、倒角、粘接、形成所需之凹坑、抛光、六面防污防渗等一切处理费用均在主材费中考虑，不再另行计取 5、包含完成该项内容所有工作及费用并满足设计图纸、规范等要求 | 具体工作内容除详见项目特征外，且不限于以下内容:1.包含材料的下车、场内运输；2.清理基层、找标高、弹线定位；3.试拼试排；4.砂浆拌和、铺找平层（粘结层）砂浆；5.面层铺设、灌缝、擦缝；6.打蜡、养护；配合留设墙面开关、插座等末端设备等全部内容；包含成品保护、安全文明施工等达到验收合格的全部施工内容。 | 执行《GB/T50854-2024房屋建筑与装饰工程工程量计算标准》，按设计图示镶贴后外围面积计算 | m2 | 8.62 | 2668.45 |  | 2668.45 | 23002.04 | / |  | 1 | 1019.76 | 差:-1648.69元 (-61.8%) 来源:售楼处
2 | 墙面干挂ST-05石材 | 1、墙面干挂ST-05石材 2、不锈钢背栓挂件安装，云石胶+AB胶固定 3、镀锌角钢钢架(高度超4m、完成面超150mm采用槽钢基层加固)，钢架防锈处理 4、膨胀螺栓固定预埋铁件(轻质砖墙体需要穿墙螺栓固定) 5、石材的开槽、磨边、倒角、粘接、形成所需之凹坑、抛光、六面防污防渗等一切处理费用均在主材费中考虑，不再另行计取 6、包含完成该项内容所有工作及费用并满足设计图纸、规范等要求 | 具体工作内容除详见项目特征外，且不限于以下内容:1.包含材料的下车、场内运输；2.清理基层、找标高、弹线定位、安装预埋件及龙骨；3.安装墙体内防火、隔声等填充材料，配合预留机电管线设备接口；4.安装面层；5.清理面板，拼缝，刮嵌缝腻子，安装粘结层；6.完工清理及成品保护、配合留设墙面机电预留等末端设备等全部内容；包含开槽、开灯孔、检修口、窗帘盒、脚手架租赁搭设、升降机租赁等工序。 | 执行《GB/T50854-2024房屋建筑与装饰工程工程量计算标准》，按设计图示镶贴后外围面积计算 | m2 | 36.36 | 947.94 |  | 947.94 | 34467.1 | / |  | 1 | 1000.51 | 差:+52.57元 (+5.5%) 来源:售楼处
3 | MT-01古铜不锈钢踢脚线（高20mm） | 1、1.2mm厚 MT-01古铜不锈钢踢脚线（高20mm，展开面为46mm），结构胶固定 2、9厘玻镁板基层 3、包含完成该项内容所有工作及费用并满足设计图纸、规范等要求 | 包含但不限于完成本项工作所需的施工准备、材料采购、卸车倒运（含二次或多次倒运）、材料保管、材料检测、制作安装、人工、机械、管理费、措施费用、洞口开洞及预留、成品保护、竣工清理、安全文明施工、样板间施工等全部费用，同时要负责配合机电点位定位、灯具、空调送回风口、排烟风口、喷淋定位、广播等开洞工作。 | 按设计图示尺寸以长度计算。 | m | 15.28 | 67.08 |  | 67.08 | 1024.98 | / |  | 1 | 45.71 | 差:-21.37元 (-31.9%) 来源:售楼处
4 | MT-01古铜不锈钢线条（展开面为114mm） | 1、1.2mm厚 MT-01古铜不锈钢线条（展开面为114mm），结构胶固定 2、9厘玻镁板基层 3、包含完成该项内容所有工作及费用并满足设计图纸、规范等要求 | 包含但不限于完成本项工作所需的施工准备、材料采购、卸车倒运（含二次或多次倒运）、材料保管、材料检测、制作安装、人工、机械、管理费、措施费用、洞口开洞及预留、成品保护、竣工清理、安全文明施工、样板间施工等全部费用，同时要负责配合机电点位定位、灯具、空调送回风口、排烟风口、喷淋定位、广播等开洞工作。 | 按设计图示尺寸以长度计算。 | m | 15.28 | 117.84 |  | 117.84 | 1800.6 | / |  | 1 | 95.14 | 差:-22.70元 (-19.3%) 来源:售楼处
5 | MT-01古铜不锈钢顶部收口条（展开面为41mm） | 1、1.2mm厚 MT-01古铜不锈钢顶部收口条（展开面为41mm），结构胶固定 2、9厘玻镁板基层 3、包含完成该项内容所有工作及费用并满足设计图纸、规范等要求 | 包含但不限于完成本项工作所需的施工准备、材料采购、卸车倒运（含二次或多次倒运）、材料保管、材料检测、制作安装、人工、机械、管理费、措施费用、洞口开洞及预留、成品保护、竣工清理、安全文明施工、样板间施工等全部费用，同时要负责配合机电点位定位、灯具、空调送回风口、排烟风口、喷淋定位、广播等开洞工作。 | 按设计图示尺寸以长度计算。 | m | 15.28 | 64.25 |  | 64.25 | 981.74 | / |  | 1 | 43.16 | 差:-21.09元 (-32.8%) 来源:售楼处
天花工程
1 | 造型石膏板吊顶 | 1.60系列轻钢主龙骨@900，60系列轻钢副龙骨@400，60系列横撑龙骨@600，08螺纹吊杆@900不上人天花吊顶（投影面计算） 2.玻镁板、双层9.5厚石膏板基层，含开孔、检修口、10*10凹槽等费用； 3.含除灯槽外的侧面高差及其连接件、吊件； 4.包含完成该项内容所有工作及费用并满足设计图纸、规范等要求； | 1.基层清理。 2.弹线定位、排版。 3.吊杆及连接件安装调平、收口及密封处理。 4.材料切割处理找平、石膏板安装及调整，打胶密封与清理. 5.收口及其他处理：检修口等制作安装、收边收口、配合预留安装、机电等专业孔洞及孔洞收口处理。 6.其他：指定地点到工作面的场内运输以及二次倒运、施工垃圾清运到指定地点、成品及半成品保护、场内安全文明施工、脚手架搭设等为完成本项工作内容的所有措施费用。 | 按设计图示尺寸以水平投影面积计算。不扣除间壁墙、检查口、附墙烟囱、柱垛和管道所占面积,扣除单个>0.3m3的孔洞、非密拼吊顶空隙所占的面积、独立柱及与天棚相连的窗帘盒所占的面积。 | m2 | 17.64 | 174.57 |  | 174.57 | 3079.41 | / |  | 1 | 150.38 | 差:-24.19元 (-13.9%) 来源:售楼处
2 | 天花肌理无机涂料PT-01 | 1.天花肌理无机涂料PT-01； 2.刮腻子二遍磨平； 3.底漆1遍，面漆2遍； 4.包含完成该项内容所有工作及费用并满足设计图纸、规范等要求； | 包括但不限于材料计划、采购、卸车倒运、保管、检验试验费、测量放线，包含四周阴角找平直、含天棚四周阴角找平直，打磨，简易脚手架搭拆及操作平台、升降机，基层清理、打磨平整、底层找补、满刮涂料（含阴阳角塑料条）、涂料打磨、补遗处理、配合其他分包施工、完工后场清、成品保护、保修等直到达到竣工交付标准的全部工作内容。包括所有为完成工作所需的小型机具；包括所有为完成工作所需的附属工作；包括但不限于以上内容。 | 执行《GB/T50854-2024房屋建筑与装饰工程工程量计算标准》，按设计图示尺寸以面积计算。扣除0.3平方米以上洞口的面积；梁侧面及檐口天棚并入天棚计算；以设计图纸和技术交底为基础 | m2 | 17.64 | 152.22 |  | 152.22 | 2685.16 | / |  | 1 | 151.58 | 差:-0.64元 (-0.4%) 来源:售楼处
门窗、家具工程
八 | 零星工程
土建工程
1 | 新建钢结构隔墙 | 1、新建钢结构隔墙 2、8#热镀锌竖向槽钢龙骨间距小于0.9米，并要求至结构楼板底生根固定，横向5#角钢龙骨，间距根据砖面尺寸排列，所有的钢骨架均需做防锈处理 3、具体施工做法详见国家相关规范条文 4、包含完成该项内容所有工作及费用并满足设计图纸、规范等要求 | 包含但不限于完成本项工作所需的施工准备、材料采购、卸车倒运（含二次或多次倒运）、材料保管、材料检测、制作安装、人工、机械、管理费、措施费用、洞口开洞及预留、成品保护、竣工清理、安全文明施工、样板间施工等全部费用，同时要负责配合机电点位定位、灯具、空调送回风口、排烟风口、喷淋定位、广播等开洞工作。 | 执行《GB/T50854-2024房屋建筑与装饰工程工程量计算标准》，按设计图示框外围尺寸以面积计算。不扣除单个面积≤0.3㎡的孔洞所占面积； | m2 | 246.1 | 205.03 |  | 205.03 | 50457.88 | / |  | 1 | 176.3 | 差:-28.73元 (-14.0%) 来源:售楼处
B | 首层装修部分（南向）
一 | 一层咖啡吧（DT6-DT8）
地面工程
1 | 地面地砖 CT-01 | 1.地面花砖CT-01； 2.10mm厚专用粘结剂； 3.80mm厚DS-M15干混砂浆找平； 4.基层清理； 5.含切边、倒角、拼接等处理； 6.包含完成该项内容所有工作及费用并满足设计图纸、规范等要求； | 包含但不限于完成本项工作所需的施工准备、材料采购、卸车倒运（含二次或多次倒运）、材料保管、材料检测、瓷缝剂填缝、制作安装、人工、机械、管理费、措施费用、洞口开洞及预留、成品保护、竣工清理、安全文明施工、样板间施工等全部费用。 | 执行《GB/T50854-2024房屋建筑与装饰工程工程量计算标准》，按设计图示尺寸 以面积计算。 | m2 | 61.55 | 317.64 |  | 317.64 | 19550.74 | / |  | 1 | 194.65 | 差:-122.99元 (-38.7%) 来源:售楼处
2 | 水泥砂浆找平层 | 1.95mm厚DS干混砂浆找平层、需铺符合设计要求标高； 2.完成需收光、压实处理； 3.包含完成该项内容所有工作及费用并满足设计图纸、规范等要求； | 包含完成地面所有施工工序所需的人工、材料（甲供材除外）、机械、管理费、利润；包括但不限于材料计划、卸车倒运（含多次）、保管、测量放线、基底清理、标高检测、配合检测、贴饼冲筋、砂浆找平、抹压、压光、设置分格缝、阻水台（按照方案及交底要求施工）、地面留槽回填及二次处理，所有洞口、管根的补遗处理，养护、配合水电安装、现场清理及分包施工作业面的及时清理、清扫等、装卸费、场内倒运费，配合承包人实验员做好冬季测温记录、坍落度实验及砼试块制作，成品保护、保修等全部工作内容。 | 执行《GB/T50854-2024房屋建筑与装饰工程工程量计算标准》，按设计图示尺寸以面积计算。扣除凸出地面构筑物、设备基础、室内管道、地沟等所占面积，不扣除间壁墙及≤0.3 ㎡柱、垛、附墙烟囱及孔洞所占面积。门洞、空圈、暖气包槽、壁龛的开口部分不增加面积。 | m2 | 2.78 | 94.33 |  | 94.33 | 262.24 | / |  | 1 | 77.33 | 差:-17.00元 (-18.0%) 来源:售楼处
3 | 实心铜条5mm宽 | 1.实心铜条5mm宽； 2.包含完成该项内容所有工作及费用并满足设计图纸、规范等要求； | 包含但不限于完成本项工作所需的施工准备、材料采购、卸车倒运（含二次或多次倒运）、材料保管、材料检测、瓷缝剂填缝、制作安装、人工、机械、管理费、措施费用、洞口开洞及预留、成品保护、竣工清理、安全文明施工、样板间施工等全部费用。 | 按设计图示尺寸以长度计算。 | m | 1.65 | 89.27 |  | 89.27 | 147.3 | / |  | 1 | 35.28 | 差:-53.99元 (-60.5%) 来源:售楼处
墙柱面工程
1 | 墙面湿贴石材ST-05 | 1、墙面湿贴石材ST-05 2、8mm厚石材专用胶粘剂WC粘结层 3、界面剂拉毛处理 4、石材的开槽、磨边、倒角、粘接、形成所需之凹坑、抛光、六面防污防渗等一切处理费用均在主材费中考虑，不再另行计取 5、包含完成该项内容所有工作及费用并满足设计图纸、规范等要求 | 具体工作内容除详见项目特征外，且不限于以下内容:1.包含材料的下车、场内运输；2.清理基层、找标高、弹线定位；3.试拼试排；4.砂浆拌和、铺找平层（粘结层）砂浆；5.面层铺设、灌缝、擦缝；6.打蜡、养护；配合留设墙面开关、插座等末端设备等全部内容；包含成品保护、安全文明施工等达到验收合格的全部施工内容。 | 执行《GB/T50854-2024房屋建筑与装饰工程工程量计算标准》，按设计图示镶贴后外围面积计算 | m2 | 1.71 | 745.7 |  | 745.7 | 1275.15 | / |  | 1 | 1019.76 | 差:+274.06元 (+36.8%) 来源:售楼处
2 | 墙面干挂ST-05石材 | 1、墙面干挂ST-05石材 2、不锈钢背栓挂件安装，云石胶+AB胶固定 3、镀锌角钢钢架(高度超4m、完成面超150mm采用槽钢基层加固)，钢架防锈处理 4、膨胀螺栓固定预埋铁件(轻质砖墙体需要穿墙螺栓固定) 5、石材的开槽、磨边、倒角、粘接、形成所需之凹坑、抛光、六面防污防渗等一切处理费用均在主材费中考虑，不再另行计取 6、包含完成该项内容所有工作及费用并满足设计图纸、规范等要求 | 具体工作内容除详见项目特征外，且不限于以下内容:1.包含材料的下车、场内运输；2.清理基层、找标高、弹线定位、安装预埋件及龙骨；3.安装墙体内防火、隔声等填充材料，配合预留机电管线设备接口；4.安装面层；5.清理面板，拼缝，刮嵌缝腻子，安装粘结层；6.完工清理及成品保护、配合留设墙面机电预留等末端设备等全部内容；包含开槽、开灯孔、检修口、窗帘盒、脚手架租赁搭设、升降机租赁等工序。 | 执行《GB/T50854-2024房屋建筑与装饰工程工程量计算标准》，按设计图示镶贴后外围面积计算 | m2 | 8.37 | 851.9 |  | 851.9 | 7130.4 | / |  | 1 | 1000.51 | 差:+148.61元 (+17.4%) 来源:售楼处
3 | 墙面CT-05瓷砖 | 1、CT-05瓷砖,瓷砖填缝剂处理 2、背覆胶处理 3、12mm水泥纤维板、轻钢龙骨构件 4、界面剂拉毛处理 5、包含完成该项内容所有工作及费用并满足设计图纸、规范等要求 | 具体工作内容除详见项目特征外，且不限于以下内容:1.包含材料的下车、场内运输；2.清理基层、找标高、弹线定位；3.试拼试排；4.砂浆拌和、铺找平层（粘结层）砂浆；5.面层铺设、灌缝、擦缝；6.打蜡、养护；配合留设墙面开关、插座等末端设备等全部内容；包含成品保护、安全文明施工等达到验收合格的全部施工内容。 | 执行《GB/T50854-2024房屋建筑与装饰工程工程量计算标准》，按设计图示镶贴后外围面积计算 | m2 | 8.35 | 510.88 |  | 510.88 | 4265.85 | / |  | 1 | 323.95 | 差:-186.93元 (-36.6%) 来源:售楼处
4 | 墙面PT-02白色防水无机涂料 | 1、墙面PT-02白色防水无机涂料(底漆1遍，面漆2遍) 2、刮白胶腻子找平二遍，打磨 3、阴、阳角护角收边 4、双层9.5mm纸面石膏板 5、轻钢龙骨基层找平 6、包含完成该项内容所有工作及费用并满足设计图纸、规范等要求 | 包含但不限于完成本项工作所需的施工准备、材料采购、卸车倒运（含二次或多次倒运）、材料保管、材料检测、制作安装、人工、机械、管理费、措施费用、洞口开洞及预留、成品保护、竣工清理、安全文明施工、样板间施工等全部费用，同时要负责配合机电点位定位、灯具、空调送回风口、排烟风口、喷淋定位、广播等开洞工作。 | 执行《GB/T50854-2024房屋建筑与装饰工程工程量计算标准》，按设计图示尺寸 以面积计算。 | m2 | 22.7 | 220.01 |  | 220.01 | 4994.23 | / |  | 1 | 169.24 | 差:-50.77元 (-23.1%) 来源:售楼处
5 | 墙面PT-03米色肌理无机涂料 | 1、墙面PT-03米色肌理无机涂料(底漆1遍，面漆2遍) 2、刮白胶腻子找平二遍，打磨 3、阴、阳角护角收边 4、双层9.5mm纸面石膏板 5、轻钢龙骨基层找平 6、包含完成该项内容所有工作及费用并满足设计图纸、规范等要求 | 包含但不限于完成本项工作所需的施工准备、材料采购、卸车倒运（含二次或多次倒运）、材料保管、材料检测、制作安装、人工、机械、管理费、措施费用、洞口开洞及预留、成品保护、竣工清理、安全文明施工、样板间施工等全部费用，同时要负责配合机电点位定位、灯具、空调送回风口、排烟风口、喷淋定位、广播等开洞工作。 | 执行《GB/T50854-2024房屋建筑与装饰工程工程量计算标准》，按设计图示尺寸 以面积计算。 | m2 | 78.54 | 376.99 |  | 376.99 | 29608.79 | / |  | 1 | 277.53 | 差:-99.46元 (-26.4%) 来源:售楼处
6 | MR-01银镜 | 1、MR-01银镜 2、胶粘剂固定(中性胶) 3、12mm阻燃板基层 4、膨胀螺栓、轻钢龙骨(钢结构)基层找平 5、包含完成该项内容所有工作及费用并满足设计图纸、规范等要求 | 包含但不限于完成本项工作所需的施工准备、材料采购、卸车倒运（含二次或多次倒运）、材料保管、材料检测、制作安装、人工、机械、管理费、措施费用、洞口开洞及预留、成品保护、竣工清理、安全文明施工、样板间施工等全部费用，同时要负责配合机电点位定位、灯具、空调送回风口、排烟风口、喷淋定位、广播等开洞工作。 | 执行《GB/T50854-2024房屋建筑与装饰工程工程量计算标准》，按设计图示饰面外围尺寸以面积计算。 | m2 | 3.52 | 338.66 |  | 338.66 | 1192.08 | / |  | 1 | 356.29 | 差:+17.63元 (+5.2%) 来源:售楼处
7 | MT-01古铜不锈钢饰面 | 1、1.2mm厚 MT-01古铜不锈钢饰面，结构胶固定 2、9厘玻镁板基层 3、包含完成该项内容所有工作及费用并满足设计图纸、规范等要求 | 具体工作内容除详见项目特征外，且不限于以下内容:1.包含材料的下车、场内运输；2.清理基层、找标高、弹线定位、安装预埋件及龙骨；3.安装墙体内防火、隔声等填充材料，配合预留机电管线设备接口；4.安装面层；5.清理面板，拼缝，刮嵌缝腻子，安装粘结层；6.完工清理及成品保护、配合留设墙面机电预留等末端设备等全部内容；包含开槽、开灯孔、检修口、窗帘盒、脚手架租赁搭设、升降机租赁等工序。 | 执行《GB/T50854-2024房屋建筑与装饰工程工程量计算标准》，按设计图示饰面外围尺寸 以面积计算。 扣除门窗洞口面积，不扣除单个面积≤0.3㎡的孔洞所占面积。 | m2 | 1.29 | 630.65 |  | 630.65 | 813.54 | / |  | 1 | 681.67 | 差:+51.02元 (+8.1%) 来源:售楼处
8 | MT-01古铜不锈钢踢脚线（高20mm） | 1、1.2mm厚 MT-01古铜不锈钢踢脚线（高20mm，展开面为46mm），结构胶固定 2、9厘玻镁板基层 3、包含完成该项内容所有工作及费用并满足设计图纸、规范等要求 | 包含但不限于完成本项工作所需的施工准备、材料采购、卸车倒运（含二次或多次倒运）、材料保管、材料检测、制作安装、人工、机械、管理费、措施费用、洞口开洞及预留、成品保护、竣工清理、安全文明施工、样板间施工等全部费用，同时要负责配合机电点位定位、灯具、空调送回风口、排烟风口、喷淋定位、广播等开洞工作。 | 按设计图示尺寸以长度计算。 | m | 36.44 | 67.08 |  | 67.08 | 2444.4 | / |  | 1 | 45.71 | 差:-21.37元 (-31.9%) 来源:售楼处
9 | MT-01古铜不锈钢线条（展开面为114mm） | 1、1.2mm厚 MT-01古铜不锈钢线条（展开面为114mm），结构胶固定 2、9厘玻镁板基层 3、包含完成该项内容所有工作及费用并满足设计图纸、规范等要求 | 包含但不限于完成本项工作所需的施工准备、材料采购、卸车倒运（含二次或多次倒运）、材料保管、材料检测、制作安装、人工、机械、管理费、措施费用、洞口开洞及预留、成品保护、竣工清理、安全文明施工、样板间施工等全部费用，同时要负责配合机电点位定位、灯具、空调送回风口、排烟风口、喷淋定位、广播等开洞工作。 | 按设计图示尺寸以长度计算。 | m | 36.44 | 117.84 |  | 117.84 | 4294.09 | / |  | 1 | 95.14 | 差:-22.70元 (-19.3%) 来源:售楼处
10 | MT-01古铜不锈钢顶部收口条（展开面为41mm） | 1、1.2mm厚 MT-01古铜不锈钢顶部收口条（展开面为41mm），结构胶固定 2、9厘玻镁板基层 3、包含完成该项内容所有工作及费用并满足设计图纸、规范等要求 | 包含但不限于完成本项工作所需的施工准备、材料采购、卸车倒运（含二次或多次倒运）、材料保管、材料检测、制作安装、人工、机械、管理费、措施费用、洞口开洞及预留、成品保护、竣工清理、安全文明施工、样板间施工等全部费用，同时要负责配合机电点位定位、灯具、空调送回风口、排烟风口、喷淋定位、广播等开洞工作。 | 按设计图示尺寸以长度计算。 | m | 42.44 | 64.25 |  | 64.25 | 2726.77 | / |  | 1 | 43.16 | 差:-21.09元 (-32.8%) 来源:售楼处
天花工程
1 | 造型石膏板吊顶 | 1.60系列轻钢主龙骨@900，60系列轻钢副龙骨@400，60系列横撑龙骨@600，08螺纹吊杆@900不上人天花吊顶（投影面计算） 2.玻镁板、双层9.5厚石膏板基层，含开孔、检修口、10*10凹槽等费用； 3.含除灯槽外的侧面高差及其连接件、吊件； 4.包含完成该项内容所有工作及费用并满足设计图纸、规范等要求； | 1.基层清理。 2.弹线定位、排版。 3.吊杆及连接件安装调平、收口及密封处理。 4.材料切割处理找平、石膏板安装及调整，打胶密封与清理. 5.收口及其他处理：检修口等制作安装、收边收口、配合预留安装、机电等专业孔洞及孔洞收口处理。 6.其他：指定地点到工作面的场内运输以及二次倒运、施工垃圾清运到指定地点、成品及半成品保护、场内安全文明施工、脚手架搭设等为完成本项工作内容的所有措施费用。 | 按设计图示尺寸以水平投影面积计算。不扣除间壁墙、检查口、附墙烟囱、柱垛和管道所占面积,扣除单个>0.3m3的孔洞、非密拼吊顶空隙所占的面积、独立柱及与天棚相连的窗帘盒所占的面积。 | m2 | 64.33 | 174.57 |  | 174.57 | 11230.09 | / |  | 1 | 150.38 | 差:-24.19元 (-13.9%) 来源:售楼处
2 | 灯槽（100mm*200mm） | 1.灯槽（100mm*200mm）； 2.双层板：9mm玻镁板、9.5厚石膏板； 3.包含完成该项内容所有工作及费用并满足设计图纸、规范等要求； | 自现有现场条件下按照合同约定范围、图纸（含设计变更）及甲方要求内容以及规范、标准、相关做法等要求完成并达到总包合同全部目标的全部工作内容。 | 依据经承包人确认的施工部位,按设计图示尺寸以延长米计算。 | m | 18.36 | 112.16 |  | 112.16 | 2059.26 | / |  | 1 | 79.3 | 差:-32.86元 (-29.3%) 来源:售楼处
3 | 成品石膏线条 | 1.成品石膏线条（50mm*50mm）； 2.按图纸造型； 3.包含完成该项内容所有工作及费用并满足设计图纸、规范等要求； | 自现有现场条件下按照合同约定范围、图纸（含设计变更）及甲方要求内容以及规范、标准、相关做法等要求完成并达到总包合同全部目标的全部工作内容。 | 依据经承包人确认的施工部位,按设计图示尺寸以延长米计算。 | m | 18.36 | 75.82 |  | 75.82 | 1392.06 | / |  | 1 | 203.56 | 差:+127.74元 (+168.5%) 来源:售楼处
4 | 天花肌理无机涂料PT-01 | 1.天花肌理无机涂料PT-01； 2.刮腻子二遍磨平； 3.底漆1遍，面漆2遍； 4.包含完成该项内容所有工作及费用并满足设计图纸、规范等要求； | 包括但不限于材料计划、采购、卸车倒运、保管、检验试验费、测量放线，包含四周阴角找平直、含天棚四周阴角找平直，打磨，简易脚手架搭拆及操作平台、升降机，基层清理、打磨平整、底层找补、满刮涂料（含阴阳角塑料条）、涂料打磨、补遗处理、配合其他分包施工、完工后场清、成品保护、保修等直到达到竣工交付标准的全部工作内容。包括所有为完成工作所需的小型机具；包括所有为完成工作所需的附属工作；包括但不限于以上内容。 | 执行《GB/T50854-2024房屋建筑与装饰工程工程量计算标准》，按设计图示尺寸以面积计算。扣除0.3平方米以上洞口的面积；梁侧面及檐口天棚并入天棚计算；以设计图纸和技术交底为基础 | m2 | 69.84 | 152.22 |  | 152.22 | 10631.04 | / |  | 1 | 151.58 | 差:-0.64元 (-0.4%) 来源:售楼处
门窗、家具工程
1 | 入户大堂门（参DR01） | 1、门扇：1.2mm厚 MT-01古铜不锈钢饰面、GL-01超白钢化玻璃、ST-08石材、L40*40*4镀锌角钢骨架 2、门套：1.2mm厚 MT-01古铜不锈钢饰面 3、定制成品套装门制安 4、含电机、暗铰链、地弹簧等五金配件 5、包含完成该项内容所有工作及费用并满足设计图纸、规范等要求 | 自现有现场条件下按照合同约定范围、图纸（含设计变更）及甲方要求内容以及规范、标准、相关做法等要求完成并达到总包合同全部目标的全部工作内容。 | 以最终验收合格的工程量计算 | m2 | 5.4 | 7530.97 |  | 7530.97 | 40667.24 | / |  | 1 | 2009.15 | 差:-5521.82元 (-73.3%) 来源:售楼处
2 | 消防栓暗门(不含面层) | 1、40x40x5mm热镀锌方管骨架、背封铝塑板 2、含天地轴、门吸等五金配件 3、包含完成该项内容所有工作及费用并满足设计图纸、规范等要求 | 自现有现场条件下按照合同约定范围、图纸（含设计变更）及甲方要求内容以及规范、标准、相关做法等要求完成并达到总包合同全部目标的全部工作内容。 | 以最终验收合格的工程量计算 | m2 | 2.18 | 962.68 |  | 962.68 | 2098.64 | / |  | 1 | 665.69 | 差:-296.99元 (-30.9%) 来源:售楼处
3 | L形吧台柜 | 1、L形吧台柜（1575+4200mm*600mm*850mm） 2.包括但不限于制作安装、钢结构骨架、石材及石材防污处理、阻燃板基层、ST-06石材台面、1.2mm厚 MT-01古铜不锈钢饰面、WD-04木饰面； 3.含五金配件、相应的线孔洞开设 4.包含完成该项内容所有工作及费用并满足设计图纸、规范等要求 | 自现有现场条件下按照合同约定范围、图纸（含设计变更）及甲方要求内容以及规范、标准、相关做法等要求完成并达到总包合同全部目标的全部工作内容。 | 以最终验收合格的工程量计算 | 套 | 1 | 30138.25 |  | 30138.25 | 30138.25 | / |  | 1 | 16208.4 | 差:-13929.85元 (-46.2%) 来源:售楼处
4 | MT-02古铜不锈钢置物架 | 1、MT-02古铜不锈钢置物架（L*450mm*130mm） 2、包含完成该项内容所有工作及费用并满足设计图纸、规范等要求 | 自现有现场条件下按照合同约定范围、图纸（含设计变更）及甲方要求内容以及规范、标准、相关做法等要求完成并达到总包合同全部目标的全部工作内容。 | 以最终验收合格的工程量计算 | m | 4.38 | 3324.65 |  | 3324.65 | 14561.97 | / |  | 1 | 3180.43 | 差:-144.22元 (-4.3%) 来源:售楼处
二 | 一层艺术过厅（DT6-DT8）
地面工程
1 | 地面地砖 CT-01 | 1.地面花砖CT-01； 2.10mm厚专用粘结剂； 3.80mm厚DS-M15干混砂浆找平； 4.基层清理； 5.含切边、倒角、拼接等处理； 6.包含完成该项内容所有工作及费用并满足设计图纸、规范等要求； | 包含但不限于完成本项工作所需的施工准备、材料采购、卸车倒运（含二次或多次倒运）、材料保管、材料检测、瓷缝剂填缝、制作安装、人工、机械、管理费、措施费用、洞口开洞及预留、成品保护、竣工清理、安全文明施工、样板间施工等全部费用。 | 执行《GB/T50854-2024房屋建筑与装饰工程工程量计算标准》，按设计图示尺寸 以面积计算。 | m2 | 21.5 | 317.64 |  | 317.64 | 6829.26 | / |  | 1 | 194.65 | 差:-122.99元 (-38.7%) 来源:售楼处
2 | 实心铜条5mm宽 | 1.实心铜条5mm宽； 2.包含完成该项内容所有工作及费用并满足设计图纸、规范等要求； | 包含但不限于完成本项工作所需的施工准备、材料采购、卸车倒运（含二次或多次倒运）、材料保管、材料检测、瓷缝剂填缝、制作安装、人工、机械、管理费、措施费用、洞口开洞及预留、成品保护、竣工清理、安全文明施工、样板间施工等全部费用。 | 按设计图示尺寸以长度计算。 | m | 2.1 | 89.27 |  | 89.27 | 187.47 | / |  | 1 | 35.28 | 差:-53.99元 (-60.5%) 来源:售楼处
墙柱面工程
1 | 墙面PT-03米色肌理无机涂料 | 1、墙面PT-03米色肌理无机涂料(底漆1遍，面漆2遍) 2、刮白胶腻子找平二遍，打磨 3、阴、阳角护角收边 4、双层9.5mm纸面石膏板 5、轻钢龙骨基层找平 6、包含完成该项内容所有工作及费用并满足设计图纸、规范等要求 | 包含但不限于完成本项工作所需的施工准备、材料采购、卸车倒运（含二次或多次倒运）、材料保管、材料检测、制作安装、人工、机械、管理费、措施费用、洞口开洞及预留、成品保护、竣工清理、安全文明施工、样板间施工等全部费用，同时要负责配合机电点位定位、灯具、空调送回风口、排烟风口、喷淋定位、广播等开洞工作。 | 执行《GB/T50854-2024房屋建筑与装饰工程工程量计算标准》，按设计图示尺寸 以面积计算。 | m2 | 27.01 | 311.52 |  | 311.52 | 8414.16 | / |  | 1 | 277.53 | 差:-33.99元 (-10.9%) 来源:售楼处
2 | MT-01古铜不锈钢踢脚线（高20mm） | 1、1.2mm厚 MT-01古铜不锈钢踢脚线（高20mm，展开面为46mm），结构胶固定 2、9厘玻镁板基层 3、包含完成该项内容所有工作及费用并满足设计图纸、规范等要求 | 包含但不限于完成本项工作所需的施工准备、材料采购、卸车倒运（含二次或多次倒运）、材料保管、材料检测、制作安装、人工、机械、管理费、措施费用、洞口开洞及预留、成品保护、竣工清理、安全文明施工、样板间施工等全部费用，同时要负责配合机电点位定位、灯具、空调送回风口、排烟风口、喷淋定位、广播等开洞工作。 | 按设计图示尺寸以长度计算。 | m | 9.15 | 67.08 |  | 67.08 | 613.78 | / |  | 1 | 45.71 | 差:-21.37元 (-31.9%) 来源:售楼处
3 | MT-01古铜不锈钢线条（展开面为114mm） | 1、1.2mm厚 MT-01古铜不锈钢线条（展开面为114mm），结构胶固定 2、9厘玻镁板基层 3、包含完成该项内容所有工作及费用并满足设计图纸、规范等要求 | 包含但不限于完成本项工作所需的施工准备、材料采购、卸车倒运（含二次或多次倒运）、材料保管、材料检测、制作安装、人工、机械、管理费、措施费用、洞口开洞及预留、成品保护、竣工清理、安全文明施工、样板间施工等全部费用，同时要负责配合机电点位定位、灯具、空调送回风口、排烟风口、喷淋定位、广播等开洞工作。 | 按设计图示尺寸以长度计算。 | m | 9.15 | 117.84 |  | 117.84 | 1078.24 | / |  | 1 | 95.14 | 差:-22.70元 (-19.3%) 来源:售楼处
4 | MT-01古铜不锈钢顶部收口条（展开面为41mm） | 1、1.2mm厚 MT-01古铜不锈钢顶部收口条（展开面为41mm），结构胶固定 2、9厘玻镁板基层 3、包含完成该项内容所有工作及费用并满足设计图纸、规范等要求 | 包含但不限于完成本项工作所需的施工准备、材料采购、卸车倒运（含二次或多次倒运）、材料保管、材料检测、制作安装、人工、机械、管理费、措施费用、洞口开洞及预留、成品保护、竣工清理、安全文明施工、样板间施工等全部费用，同时要负责配合机电点位定位、灯具、空调送回风口、排烟风口、喷淋定位、广播等开洞工作。 | 按设计图示尺寸以长度计算。 | m | 9.15 | 64.25 |  | 64.25 | 587.89 | / |  | 1 | 43.16 | 差:-21.09元 (-32.8%) 来源:售楼处
天花工程
1 | 造型石膏板吊顶 | 1.60系列轻钢主龙骨@900，60系列轻钢副龙骨@400，60系列横撑龙骨@600，08螺纹吊杆@900不上人天花吊顶（投影面计算） 2.玻镁板、双层9.5厚石膏板基层，含开孔、检修口、10*10凹槽等费用； 3.含除灯槽外的侧面高差及其连接件、吊件； 4.包含完成该项内容所有工作及费用并满足设计图纸、规范等要求； | 1.基层清理。 2.弹线定位、排版。 3.吊杆及连接件安装调平、收口及密封处理。 4.材料切割处理找平、石膏板安装及调整，打胶密封与清理. 5.收口及其他处理：检修口等制作安装、收边收口、配合预留安装、机电等专业孔洞及孔洞收口处理。 6.其他：指定地点到工作面的场内运输以及二次倒运、施工垃圾清运到指定地点、成品及半成品保护、场内安全文明施工、脚手架搭设等为完成本项工作内容的所有措施费用。 | 按设计图示尺寸以水平投影面积计算。不扣除间壁墙、检查口、附墙烟囱、柱垛和管道所占面积,扣除单个>0.3m3的孔洞、非密拼吊顶空隙所占的面积、独立柱及与天棚相连的窗帘盒所占的面积。 | m2 | 21.5 | 174.57 |  | 174.57 | 3753.26 | / |  | 1 | 150.38 | 差:-24.19元 (-13.9%) 来源:售楼处
2 | 天花肌理无机涂料PT-01 | 1.天花肌理无机涂料PT-01； 2.刮腻子二遍磨平； 3.底漆1遍，面漆2遍； 4.包含完成该项内容所有工作及费用并满足设计图纸、规范等要求； | 包括但不限于材料计划、采购、卸车倒运、保管、检验试验费、测量放线，包含四周阴角找平直、含天棚四周阴角找平直，打磨，简易脚手架搭拆及操作平台、升降机，基层清理、打磨平整、底层找补、满刮涂料（含阴阳角塑料条）、涂料打磨、补遗处理、配合其他分包施工、完工后场清、成品保护、保修等直到达到竣工交付标准的全部工作内容。包括所有为完成工作所需的小型机具；包括所有为完成工作所需的附属工作；包括但不限于以上内容。 | 执行《GB/T50854-2024房屋建筑与装饰工程工程量计算标准》，按设计图示尺寸以面积计算。扣除0.3平方米以上洞口的面积；梁侧面及檐口天棚并入天棚计算；以设计图纸和技术交底为基础 | m2 | 21.5 | 152.22 |  | 152.22 | 3272.73 | / |  | 1 | 151.58 | 差:-0.64元 (-0.4%) 来源:售楼处
门窗、家具工程
三 | 一层卫生间（DT6-DT8）
地面工程
1 | 沉箱陶粒回填 | 1、陶粒混凝土回填 2、回填厚度200mm厚 3、完成本清单项目所需的一切相关工作内容，未尽事项详见图纸、工程量清单计价说明、国家相关规范等 | 包括但不限于材料计划、卸车倒运（含多次）、保管、测量放线、基底清理、标高检测、配合检测、陶粒混凝土、抹压、压光、地面留槽回填及二次处理，所有洞口、管根的补遗处理，养护、配合水电安装、现场清理及分包施工作业面的及时清理、清扫等、装卸费、场内倒运费，配合承包人实验员做好冬季测温记录、坍落度实验及砼试块制作，成品保护、保修等全部工作内容。 | 按设计图示填充部位的尺寸，以面积计算 | m2 | 3.12 | 155.95 |  | 155.95 | 486.56 | / |  | 1 | 95.61 | 差:-60.34元 (-38.7%) 来源:售楼处
2 | 20mm厚防水找平层(1:3干硬性水泥砂浆) | 1.20mm厚防水找平层(1:3干硬性水泥砂浆)； 2.界面剂一道； 3.包含完成该项内容所有工作及费用并满足设计图纸、规范等要求； | 包含完成地面所有施工工序所需的人工、材料（甲供材除外）、机械、管理费、利润；包括但不限于材料计划、卸车倒运（含多次）、保管、测量放线、基底清理、标高检测、配合检测、贴饼冲筋、砂浆找平、抹压、压光、设置分格缝、阻水台（按照方案及交底要求施工）、地面留槽回填及二次处理，所有洞口、管根的补遗处理，养护、配合水电安装、现场清理及分包施工作业面的及时清理、清扫等、装卸费、场内倒运费，配合承包人实验员做好冬季测温记录、坍落度实验及砼试块制作，成品保护、保修等全部工作内容。 | 执行《GB/T50854-2024房屋建筑与装饰工程工程量计算标准》，按设计图示尺寸以面积计算。扣除凸出地面构筑物、设备基础、室内管道、地沟等所占面积，不扣除间壁墙及≤0.3 ㎡柱、垛、附墙烟囱及孔洞所占面积。门洞、空圈、暖气包槽、壁龛的开口部分不增加面积。 | m2 | 3.12 | 50.86 |  | 50.86 | 158.68 | / |  | 1 | 33.77 | 差:-17.09元 (-33.6%) 来源:售楼处
3 | 防水无纺布 | 1.防水无纺布完成面上翻300高(80g/平米) 2.包含完成该项内容所有工作及费用并满足设计图纸、规范等要求； | 1.基层处理。 2.隔离层铺设，附加层、泛水、防水收头处理。 3.材料检验、各类专项检测。 4.场内外运输、废料清理等。 5.安全文明施工、成品保护等直到验收合格及后期保修的所有工作内容。 | 按施工图范围内实际验收合格面积以平方米计算。 | m2 | 3.12 | 17.7 |  | 17.7 | 55.22 | / |  | 1 | 68.4 | 差:+50.70元 (+286.4%) 来源:售楼处
4 | 2mm厚JS防水层 | 1.2mm厚JS防水层（两遍）； 2.包含完成该项内容所有工作及费用并满足设计图纸、规范等要求； | 1.清理基层。 2.基层喷水潮湿；必要的弹线，防水涂料调制；防水涂料涂刷；细部防水处理；防污染措施等。 3.材料检验、闭水试验、淋水实验、蓄水实验、各类专项检测的送检及检测。 4.操作架/平台搭拆。 5.安全文明施工、成品保护、场内外运输、废料清理等直到验收合格及后期保修的所有工作内容。 | 按施工图范围内实际验收合格面积以平方米计算，施工图要求的上翻部分按实计算。 | m2 | 3.12 | 55.87 |  | 55.87 | 174.31 | / |  | 1 | 94.38 | 差:+38.51元 (+68.9%) 来源:售楼处
5 | 地面地砖 CT-06 | 1.地面花砖CT-06； 2.10mm厚专用粘结剂； 3.80mm厚DS-M15干混砂浆找平； 4.基层清理； 5.含切边、倒角、拼接等处理； 6.包含完成该项内容所有工作及费用并满足设计图纸、规范等要求； | 包含但不限于完成本项工作所需的施工准备、材料采购、卸车倒运（含二次或多次倒运）、材料保管、材料检测、瓷缝剂填缝、制作安装、人工、机械、管理费、措施费用、洞口开洞及预留、成品保护、竣工清理、安全文明施工、样板间施工等全部费用。 | 执行《GB/T50854-2024房屋建筑与装饰工程工程量计算标准》，按设计图示尺寸 以面积计算。 | m2 | 3.12 | 336.76 |  | 336.76 | 1050.69 | / |  | 1 | 202.68 | 差:-134.08元 (-39.8%) 来源:售楼处
6 | 地面铺贴大理石ST-01 | 1.地面20mm大理石ST-01、铺贴、厚度及样式按物料书为准； 2.10mm厚石材专用粘结剂； 3.70mm厚DS-M15干混砂浆找平； 4.基层清理、石材六面防护、背面刷胶封闭,同色云石胶补缝； 5.含开槽、磨边、倒角、拼接等处理； 6.包含完成该项内容所有工作及费用并满足设计图纸、规范等要求； | 包含但不限于完成本项工作所需的施工准备、材料采购、卸车倒运（含二次或多次倒运）、材料保管、材料检测、瓷缝剂填缝、制作安装、人工、机械、管理费、措施费用、洞口开洞及预留、成品保护、竣工清理、安全文明施工、样板间施工等全部费用。 | 执行《GB/T50854-2024房屋建筑与装饰工程工程量计算标准》，按设计图示尺寸 以面积计算。 | m2 | 0.25 | 940.91 |  | 940.91 | 235.23 | / |  | 1 | 886.6 | 差:-54.31元 (-5.8%) 来源:售楼处
7 | 地面石材晶面处理 | 1.石材结晶处理(结晶水及石材保养剂,中性清洁剂)； 2.包含完成该项内容所有工作及费用并满足设计图纸、规范等要求； | 包含但不限于完成本项工作所需的施工准备、材料采购、卸车倒运（含二次或多次倒运）、材料保管、材料检测、瓷缝剂填缝、制作安装、人工、机械、管理费、措施费用、洞口开洞及预留、成品保护、竣工清理、安全文明施工、样板间施工等全部费用。 | 执行《GB/T50854-2024房屋建筑与装饰工程工程量计算标准》，按设计图示尺寸 以面积计算。 | m2 | 0.25 | 64.9 |  | 64.9 | 16.23 | / |  | 1 | 61.38 | 差:-3.52元 (-5.4%) 来源:售楼处
墙柱面工程
1 | 墙面CT-06瓷砖 | 1、墙面CT-06瓷砖，瓷砖填缝剂处理 2、背覆胶处理 3、C1T等级抗滑移水泥基胶粘剂 4、界面剂拉毛处理 5、包含完成该项内容所有工作及费用并满足设计图纸、规范等要求 | 具体工作内容除详见项目特征外，且不限于以下内容:1.包含材料的下车、场内运输；2.清理基层、找标高、弹线定位；3.试拼试排；4.砂浆拌和、铺找平层（粘结层）砂浆；5.面层铺设、灌缝、擦缝；6.打蜡、养护；配合留设墙面开关、插座等末端设备等全部内容；包含成品保护、安全文明施工等达到验收合格的全部施工内容。 | 执行《GB/T50854-2024房屋建筑与装饰工程工程量计算标准》，按设计图示镶贴后外围面积计算 | m2 | 18.33 | 295.94 |  | 295.94 | 5424.58 | / |  | 1 | 128.7 | 差:-167.24元 (-56.5%) 来源:售楼处
2 | 1.2mm厚JS-Ⅱ聚合物水泥防水涂料 | 1、1.2mm厚JS-Ⅱ聚合物水泥防水涂料 2、包含完成该项内容所有工作及费用并满足设计图纸、规范等要求 | 1.清理基层。 2.基层喷水潮湿；必要的弹线，防水涂料调制；防水涂料涂刷；细部防水处理；防污染措施等。 3.材料检验、闭水试验、淋水实验、蓄水实验、各类专项检测的送检及检测。 4.操作架/平台搭拆。 5.安全文明施工、成品保护、场内外运输、废料清理等直到验收合格及后期保修的所有工作内容。 | 按施工图范围内实际验收合格面积以平方米计算，施工图要求的上翻部分按实计算。 | m2 | 18.33 | 55.87 |  | 55.87 | 1024.1 | / |  | 1 | 45.13 | 差:-10.74元 (-19.2%) 来源:售楼处
天花工程
1 | 造型石膏板吊顶 | 1.60系列轻钢主龙骨@900，60系列轻钢副龙骨@400，60系列横撑龙骨@600，08螺纹吊杆@900不上人天花吊顶（投影面计算） 2.玻镁板、双层9.5厚石膏板基层，含开孔、检修口、10*10凹槽等费用； 3.含除灯槽外的侧面高差及其连接件、吊件； 4.包含完成该项内容所有工作及费用并满足设计图纸、规范等要求； | 1.基层清理。 2.弹线定位、排版。 3.吊杆及连接件安装调平、收口及密封处理。 4.材料切割处理找平、石膏板安装及调整，打胶密封与清理. 5.收口及其他处理：检修口等制作安装、收边收口、配合预留安装、机电等专业孔洞及孔洞收口处理。 6.其他：指定地点到工作面的场内运输以及二次倒运、施工垃圾清运到指定地点、成品及半成品保护、场内安全文明施工、脚手架搭设等为完成本项工作内容的所有措施费用。 | 按设计图示尺寸以水平投影面积计算。不扣除间壁墙、检查口、附墙烟囱、柱垛和管道所占面积,扣除单个>0.3m3的孔洞、非密拼吊顶空隙所占的面积、独立柱及与天棚相连的窗帘盒所占的面积。 | m2 | 3.12 | 174.57 |  | 174.57 | 544.66 | / |  | 1 | 150.38 | 差:-24.19元 (-13.9%) 来源:售楼处
2 | 灯槽（100mm*200mm） | 1.灯槽（100mm*200mm）； 2.双层板：9mm玻镁板、9.5厚石膏板； 3.包含完成该项内容所有工作及费用并满足设计图纸、规范等要求； | 自现有现场条件下按照合同约定范围、图纸（含设计变更）及甲方要求内容以及规范、标准、相关做法等要求完成并达到总包合同全部目标的全部工作内容。 | 依据经承包人确认的施工部位,按设计图示尺寸以延长米计算。 | m | 1.94 | 112.16 |  | 112.16 | 217.59 | / |  | 1 | 79.3 | 差:-32.86元 (-29.3%) 来源:售楼处
3 | 天花深色肌理无机涂料PT-02 | 1.天花深色肌理无机涂料PT-02； 2.刮腻子二遍磨平； 3.底漆1遍，面漆2遍； 4.包含完成该项内容所有工作及费用并满足设计图纸、规范等要求； | 包括但不限于材料计划、采购、卸车倒运、保管、检验试验费、测量放线，包含四周阴角找平直、含天棚四周阴角找平直，打磨，简易脚手架搭拆及操作平台、升降机，基层清理、打磨平整、底层找补、满刮涂料（含阴阳角塑料条）、涂料打磨、补遗处理、配合其他分包施工、完工后场清、成品保护、保修等直到达到竣工交付标准的全部工作内容。包括所有为完成工作所需的小型机具；包括所有为完成工作所需的附属工作；包括但不限于以上内容。 | 执行《GB/T50854-2024房屋建筑与装饰工程工程量计算标准》，按设计图示尺寸以面积计算。扣除0.3平方米以上洞口的面积；梁侧面及檐口天棚并入天棚计算；以设计图纸和技术交底为基础 | m2 | 3.71 | 282.02 |  | 282.02 | 1046.29 | / |  | 1 | 151.58 | 差:-130.44元 (-46.3%) 来源:售楼处
门窗、家具工程
四 | 一层儿童区（DT6-DT8）
地面工程
1 | 水泥砂浆找平层 | 1.75mm厚DS干混砂浆找平层、需铺符合设计要求标高； 2.完成需收光、压实处理\面层需做自流平（地毯铺设前）； 3.包含完成该项内容所有工作及费用并满足设计图纸、规范等要求； | 包含完成地面所有施工工序所需的人工、材料（甲供材除外）、机械、管理费、利润；包括但不限于材料计划、卸车倒运（含多次）、保管、测量放线、基底清理、标高检测、配合检测、贴饼冲筋、砂浆找平、抹压、压光、设置分格缝、阻水台（按照方案及交底要求施工）、地面留槽回填及二次处理，所有洞口、管根的补遗处理，养护、配合水电安装、现场清理及分包施工作业面的及时清理、清扫等、装卸费、场内倒运费，配合承包人实验员做好冬季测温记录、坍落度实验及砼试块制作，成品保护、保修等全部工作内容。 | 执行《GB/T50854-2024房屋建筑与装饰工程工程量计算标准》，按设计图示尺寸以面积计算。扣除凸出地面构筑物、设备基础、室内管道、地沟等所占面积，不扣除间壁墙及≤0.3 ㎡柱、垛、附墙烟囱及孔洞所占面积。门洞、空圈、暖气包槽、壁龛的开口部分不增加面积。 | m2 | 4.83 | 78.51 |  | 78.51 | 379.2 | / |  | 1 | 65.78 | 差:-12.73元 (-16.2%) 来源:售楼处
2 | 地面铺贴水磨石VF-01.02 | 1.地面铺贴水磨石VF-01.02米色、绿色拼铺、厚度及样式按物料书为准； 2.10mm厚石材专用粘结剂； 3.70mm厚DS-M15干混砂浆找平； 4.基层清理、石材六面防护、背面刷胶封闭,同色云石胶补缝； 5.含开槽、磨边、倒角、拼接等处理； 6.包含完成该项内容所有工作及费用并满足设计图纸、规范等要求； | 包含但不限于完成本项工作所需的施工准备、材料采购、卸车倒运（含二次或多次倒运）、材料保管、材料检测、制作安装、人工、机械、管理费、措施费用、洞口开洞及预留、成品保护、竣工清理、安全文明施工、样板间施工等全部费用。 | 执行《GB/T50854-2024房屋建筑与装饰工程工程量计算标准》，按设计图示尺寸 以面积计算。 | m2 | 68.6 | 766.27 |  | 766.27 | 52566.12 | / |  | 1 | 433.62 | 差:-332.65元 (-43.4%) 来源:售楼处
3 | 地面铺贴地胶垫VF-03 | 1.地面铺贴地胶垫VF-03； 2.粘贴层； 3.自流平 4.包含完成该项内容所有工作及费用并满足设计图纸、规范等要求； | 包含但不限于完成本项工作所需的施工准备、材料采购、卸车倒运（含二次或多次倒运）、材料保管、材料检测、制作安装、人工、机械、管理费、措施费用、洞口开洞及预留、成品保护、竣工清理、安全文明施工、样板间施工等全部费用。 | 执行《GB/T50854-2024房屋建筑与装饰工程工程量计算标准》，按设计图示尺寸 以面积计算。 | m2 | 5.13 | 340.43 |  | 340.43 | 1746.41 | / |  | 1 | 370.37 | 差:+29.94元 (+8.8%) 来源:售楼处
4 | 实心铜条5mm宽 | 1.实心铜条5mm宽； 2.包含完成该项内容所有工作及费用并满足设计图纸、规范等要求； | 包含但不限于完成本项工作所需的施工准备、材料采购、卸车倒运（含二次或多次倒运）、材料保管、材料检测、瓷缝剂填缝、制作安装、人工、机械、管理费、措施费用、洞口开洞及预留、成品保护、竣工清理、安全文明施工、样板间施工等全部费用。 | 按设计图示尺寸以长度计算。 | m | 12.6 | 89.27 |  | 89.27 | 1124.8 | / |  | 1 | 35.28 | 差:-53.99元 (-60.5%) 来源:售楼处
墙柱面工程
1 | 墙面PT-03米色肌理无机涂料 | 1、墙面PT-03米色肌理无机涂料(底漆1遍，面漆2遍) 2、刮白胶腻子找平二遍，打磨 3、阴、阳角护角收边 4、双层9.5mm纸面石膏板 5、轻钢龙骨基层找平 6、包含完成该项内容所有工作及费用并满足设计图纸、规范等要求 | 包含但不限于完成本项工作所需的施工准备、材料采购、卸车倒运（含二次或多次倒运）、材料保管、材料检测、制作安装、人工、机械、管理费、措施费用、洞口开洞及预留、成品保护、竣工清理、安全文明施工、样板间施工等全部费用，同时要负责配合机电点位定位、灯具、空调送回风口、排烟风口、喷淋定位、广播等开洞工作。 | 执行《GB/T50854-2024房屋建筑与装饰工程工程量计算标准》，按设计图示尺寸 以面积计算。 | m2 | 15.4 | 311.52 |  | 311.52 | 4797.41 | / |  | 1 | 277.53 | 差:-33.99元 (-10.9%) 来源:售楼处
2 | 墙面PT-04绿色肌理无机涂料 | 1、墙面PT-04绿色肌理无机涂料(底漆1遍，面漆2遍) 2、刮白胶腻子找平二遍，打磨 3、阴、阳角护角收边 4、双层9.5mm纸面石膏板 5、轻钢龙骨基层找平 6、包含完成该项内容所有工作及费用并满足设计图纸、规范等要求 | 包含但不限于完成本项工作所需的施工准备、材料采购、卸车倒运（含二次或多次倒运）、材料保管、材料检测、制作安装、人工、机械、管理费、措施费用、洞口开洞及预留、成品保护、竣工清理、安全文明施工、样板间施工等全部费用，同时要负责配合机电点位定位、灯具、空调送回风口、排烟风口、喷淋定位、广播等开洞工作。 | 执行《GB/T50854-2024房屋建筑与装饰工程工程量计算标准》，按设计图示尺寸 以面积计算。 | m2 | 104.18 | 441.32 |  | 441.32 | 45976.72 | / |  | 1 | 277.53 | 差:-163.79元 (-37.1%) 来源:售楼处
3 | MT-01古铜不锈钢踢脚线（高20mm） | 1、1.2mm厚 MT-01古铜不锈钢踢脚线（高20mm，展开面为46mm），结构胶固定 2、9厘玻镁板基层 3、包含完成该项内容所有工作及费用并满足设计图纸、规范等要求 | 包含但不限于完成本项工作所需的施工准备、材料采购、卸车倒运（含二次或多次倒运）、材料保管、材料检测、制作安装、人工、机械、管理费、措施费用、洞口开洞及预留、成品保护、竣工清理、安全文明施工、样板间施工等全部费用，同时要负责配合机电点位定位、灯具、空调送回风口、排烟风口、喷淋定位、广播等开洞工作。 | 按设计图示尺寸以长度计算。 | m | 39.95 | 67.08 |  | 67.08 | 2679.85 | / |  | 1 | 45.71 | 差:-21.37元 (-31.9%) 来源:售楼处
4 | MT-01古铜不锈钢顶部收口条（展开面为41mm） | 1、1.2mm厚 MT-01古铜不锈钢顶部收口条（展开面为41mm），结构胶固定 2、9厘玻镁板基层 3、包含完成该项内容所有工作及费用并满足设计图纸、规范等要求 | 包含但不限于完成本项工作所需的施工准备、材料采购、卸车倒运（含二次或多次倒运）、材料保管、材料检测、制作安装、人工、机械、管理费、措施费用、洞口开洞及预留、成品保护、竣工清理、安全文明施工、样板间施工等全部费用，同时要负责配合机电点位定位、灯具、空调送回风口、排烟风口、喷淋定位、广播等开洞工作。 | 按设计图示尺寸以长度计算。 | m | 39.95 | 64.25 |  | 64.25 | 2566.79 | / |  | 1 | 43.16 | 差:-21.09元 (-32.8%) 来源:售楼处
天花工程
1 | 造型石膏板吊顶 | 1.60系列轻钢主龙骨@900，60系列轻钢副龙骨@400，60系列横撑龙骨@600，08螺纹吊杆@900不上人天花吊顶（投影面计算） 2.玻镁板、双层9.5厚石膏板基层，含开孔、检修口、10*10凹槽等费用； 3.含除灯槽外的侧面高差及其连接件、吊件； 4.包含完成该项内容所有工作及费用并满足设计图纸、规范等要求； | 1.基层清理。 2.弹线定位、排版。 3.吊杆及连接件安装调平、收口及密封处理。 4.材料切割处理找平、石膏板安装及调整，打胶密封与清理. 5.收口及其他处理：检修口等制作安装、收边收口、配合预留安装、机电等专业孔洞及孔洞收口处理。 6.其他：指定地点到工作面的场内运输以及二次倒运、施工垃圾清运到指定地点、成品及半成品保护、场内安全文明施工、脚手架搭设等为完成本项工作内容的所有措施费用。 | 按设计图示尺寸以水平投影面积计算。不扣除间壁墙、检查口、附墙烟囱、柱垛和管道所占面积,扣除单个>0.3m3的孔洞、非密拼吊顶空隙所占的面积、独立柱及与天棚相连的窗帘盒所占的面积。 | m2 | 78.56 | 174.57 |  | 174.57 | 13714.22 | / |  | 1 | 150.38 | 差:-24.19元 (-13.9%) 来源:售楼处
2 | 灯槽（100mm*200mm） | 1.灯槽（100mm*200mm）； 2.双层板：9mm玻镁板、9.5厚石膏板； 3.包含完成该项内容所有工作及费用并满足设计图纸、规范等要求； | 自现有现场条件下按照合同约定范围、图纸（含设计变更）及甲方要求内容以及规范、标准、相关做法等要求完成并达到总包合同全部目标的全部工作内容。 | 依据经承包人确认的施工部位,按设计图示尺寸以延长米计算。 | m | 40.93 | 112.16 |  | 112.16 | 4590.71 | / |  | 1 | 79.3 | 差:-32.86元 (-29.3%) 来源:售楼处
3 | 成品石膏线条 | 1.成品石膏线条（50mm*50mm）； 2.按图纸造型； 3.包含完成该项内容所有工作及费用并满足设计图纸、规范等要求； | 自现有现场条件下按照合同约定范围、图纸（含设计变更）及甲方要求内容以及规范、标准、相关做法等要求完成并达到总包合同全部目标的全部工作内容。 | 依据经承包人确认的施工部位,按设计图示尺寸以延长米计算。 | m | 40.93 | 75.82 |  | 75.82 | 3103.31 | / |  | 1 | 203.56 | 差:+127.74元 (+168.5%) 来源:售楼处
4 | 天花肌理无机涂料PT-01 | 1.天花肌理无机涂料PT-01； 2.刮腻子二遍磨平； 3.底漆1遍，面漆2遍； 4.包含完成该项内容所有工作及费用并满足设计图纸、规范等要求； | 包括但不限于材料计划、采购、卸车倒运、保管、检验试验费、测量放线，包含四周阴角找平直、含天棚四周阴角找平直，打磨，简易脚手架搭拆及操作平台、升降机，基层清理、打磨平整、底层找补、满刮涂料（含阴阳角塑料条）、涂料打磨、补遗处理、配合其他分包施工、完工后场清、成品保护、保修等直到达到竣工交付标准的全部工作内容。包括所有为完成工作所需的小型机具；包括所有为完成工作所需的附属工作；包括但不限于以上内容。 | 执行《GB/T50854-2024房屋建筑与装饰工程工程量计算标准》，按设计图示尺寸以面积计算。扣除0.3平方米以上洞口的面积；梁侧面及檐口天棚并入天棚计算；以设计图纸和技术交底为基础 | m2 | 90.84 | 152.22 |  | 152.22 | 13827.66 | / |  | 1 | 151.58 | 差:-0.64元 (-0.4%) 来源:售楼处
门窗、家具工程
1 | 消防栓暗门(不含面层) | 1、40x40x5mm热镀锌方管骨架、背封铝塑板 2、含天地轴、门吸等五金配件 3、包含完成该项内容所有工作及费用并满足设计图纸、规范等要求 | 自现有现场条件下按照合同约定范围、图纸（含设计变更）及甲方要求内容以及规范、标准、相关做法等要求完成并达到总包合同全部目标的全部工作内容。 | 以最终验收合格的工程量计算 | m2 | 2.1 | 962.68 |  | 962.68 | 2021.63 | / |  | 1 | 665.69 | 差:-296.99元 (-30.9%) 来源:售楼处
五 | 一层电梯前厅（DT7-DT8）
地面工程
1 | 地面铺贴大理石ST-01 | 1.地面20mm大理石ST-01、铺贴、厚度及样式按物料书为准； 2.10mm厚石材专用粘结剂； 3.70mm厚DS-M15干混砂浆找平； 4.基层清理、石材六面防护、背面刷胶封闭,同色云石胶补缝； 5.含开槽、磨边、倒角、拼接等处理； 6.包含完成该项内容所有工作及费用并满足设计图纸、规范等要求； | 包含但不限于完成本项工作所需的施工准备、材料采购、卸车倒运（含二次或多次倒运）、材料保管、材料检测、瓷缝剂填缝、制作安装、人工、机械、管理费、措施费用、洞口开洞及预留、成品保护、竣工清理、安全文明施工、样板间施工等全部费用。 | 执行《GB/T50854-2024房屋建筑与装饰工程工程量计算标准》，按设计图示尺寸 以面积计算。 | m2 | 9.8 | 940.91 |  | 940.91 | 9220.92 | / |  | 1 | 886.6 | 差:-54.31元 (-5.8%) 来源:售楼处
2 | 地面铺贴大理石ST-01.02拼花 | 1.地面20mm大理石拼花、参考3F-DF-01样式、ST-01、ST-02按物料书为准； 2.10mm厚石材专用粘结剂； 3.70mm厚DS-M15干混砂浆找平； 4.基层清理、石材六面防护、背面刷胶封闭,同色云石胶补缝； 5.含开槽、磨边、倒角、拼接等处理； 6.包含完成该项内容所有工作及费用并满足设计图纸、规范等要求； | 包含但不限于完成本项工作所需的施工准备、材料采购、卸车倒运（含二次或多次倒运）、材料保管、材料检测、瓷缝剂填缝、制作安装、人工、机械、管理费、措施费用、洞口开洞及预留、成品保护、竣工清理、安全文明施工、样板间施工等全部费用。 | 执行《GB/T50854-2024房屋建筑与装饰工程工程量计算标准》，按设计图示尺寸 以面积计算。 | m2 | 10.6 | 1412.25 |  | 1412.25 | 14969.85 | / |  | 1 | 1135.86 | 差:-276.39元 (-19.6%) 来源:售楼处
3 | 实心铜条5mm宽 | 1.实心铜条5mm宽； 2.包含完成该项内容所有工作及费用并满足设计图纸、规范等要求； | 包含但不限于完成本项工作所需的施工准备、材料采购、卸车倒运（含二次或多次倒运）、材料保管、材料检测、瓷缝剂填缝、制作安装、人工、机械、管理费、措施费用、洞口开洞及预留、成品保护、竣工清理、安全文明施工、样板间施工等全部费用。 | 按设计图示尺寸以长度计算。 | m | 12.6 | 89.27 |  | 89.27 | 1124.8 | / |  | 1 | 35.28 | 差:-53.99元 (-60.5%) 来源:售楼处
4 | 地面石材晶面处理 | 1.石材结晶处理(结晶水及石材保养剂,中性清洁剂)； 2.包含完成该项内容所有工作及费用并满足设计图纸、规范等要求； | 包含但不限于完成本项工作所需的施工准备、材料采购、卸车倒运（含二次或多次倒运）、材料保管、材料检测、瓷缝剂填缝、制作安装、人工、机械、管理费、措施费用、洞口开洞及预留、成品保护、竣工清理、安全文明施工、样板间施工等全部费用。 | 执行《GB/T50854-2024房屋建筑与装饰工程工程量计算标准》，按设计图示尺寸 以面积计算。 | m2 | 20.4 | 64.9 |  | 64.9 | 1323.96 | / |  | 1 | 61.38 | 差:-3.52元 (-5.4%) 来源:售楼处
墙柱面工程
1 | 墙面湿贴石材ST-05 | 1、墙面湿贴石材ST-05 2、8mm厚石材专用胶粘剂WC粘结层 3、界面剂拉毛处理 4、石材的开槽、磨边、倒角、粘接、形成所需之凹坑、抛光、六面防污防渗等一切处理费用均在主材费中考虑，不再另行计取 5、包含完成该项内容所有工作及费用并满足设计图纸、规范等要求 | 具体工作内容除详见项目特征外，且不限于以下内容:1.包含材料的下车、场内运输；2.清理基层、找标高、弹线定位；3.试拼试排；4.砂浆拌和、铺找平层（粘结层）砂浆；5.面层铺设、灌缝、擦缝；6.打蜡、养护；配合留设墙面开关、插座等末端设备等全部内容；包含成品保护、安全文明施工等达到验收合格的全部施工内容。 | 执行《GB/T50854-2024房屋建筑与装饰工程工程量计算标准》，按设计图示镶贴后外围面积计算 | m2 | 8.17 | 2668.45 |  | 2668.45 | 21801.24 | / |  | 1 | 1019.76 | 差:-1648.69元 (-61.8%) 来源:售楼处
2 | 墙面干挂ST-05石材 | 1、墙面干挂ST-05石材 2、不锈钢背栓挂件安装，云石胶+AB胶固定 3、镀锌角钢钢架(高度超4m、完成面超150mm采用槽钢基层加固)，钢架防锈处理 4、膨胀螺栓固定预埋铁件(轻质砖墙体需要穿墙螺栓固定) 5、石材的开槽、磨边、倒角、粘接、形成所需之凹坑、抛光、六面防污防渗等一切处理费用均在主材费中考虑，不再另行计取 6、包含完成该项内容所有工作及费用并满足设计图纸、规范等要求 | 具体工作内容除详见项目特征外，且不限于以下内容:1.包含材料的下车、场内运输；2.清理基层、找标高、弹线定位、安装预埋件及龙骨；3.安装墙体内防火、隔声等填充材料，配合预留机电管线设备接口；4.安装面层；5.清理面板，拼缝，刮嵌缝腻子，安装粘结层；6.完工清理及成品保护、配合留设墙面机电预留等末端设备等全部内容；包含开槽、开灯孔、检修口、窗帘盒、脚手架租赁搭设、升降机租赁等工序。 | 执行《GB/T50854-2024房屋建筑与装饰工程工程量计算标准》，按设计图示镶贴后外围面积计算 | m2 | 39.49 | 961.06 |  | 961.06 | 37952.26 | / |  | 1 | 1000.51 | 差:+39.45元 (+4.1%) 来源:售楼处
3 | 电梯不锈钢门套 | 1、1.2mm厚 MT-01古铜不锈钢门套，结构胶固定 2、9厘玻镁板基层 3、工程量以展开面积计算 4、包含完成该项内容所有工作及费用并满足设计图纸、规范等要求 | 具体工作内容除详见项目特征外，且不限于以下内容:1.包含材料的下车、场内运输；2.清理基层、找标高、弹线定位、安装预埋件及龙骨；3.安装墙体内防火、隔声等填充材料，配合预留机电管线设备接口；4.安装面层；5.清理面板，拼缝，刮嵌缝腻子，安装粘结层；6.完工清理及成品保护、配合留设墙面机电预留等末端设备等全部内容；包含开槽、开灯孔、检修口、窗帘盒、脚手架租赁搭设、升降机租赁等工序。 | 执行《GB/T50854-2024房屋建筑与装饰工程工程量计算标准》，按设计图示饰面外围尺寸 以面积计算。 扣除门窗洞口面积，不扣除单个面积≤0.3㎡的孔洞所占面积。 | m2 | 3.56 | 630.65 |  | 630.65 | 2245.11 | / |  | 1 | 681.67 | 差:+51.02元 (+8.1%) 来源:售楼处
4 | 电梯不锈钢门头 | 1、1.2mm厚 MT-01古铜不锈钢门头，结构胶固定 2、12mm阻燃板，轻钢副龙骨@400 3、电梯门顶内置亚克力，内部面层刮白处理 4、工程量以展开面积计算 5、包含完成该项内容所有工作及费用并满足设计图纸、规范等要求 | 具体工作内容除详见项目特征外，且不限于以下内容:1.包含材料的下车、场内运输；2.清理基层、找标高、弹线定位、安装预埋件及龙骨；3.安装墙体内防火、隔声等填充材料，配合预留机电管线设备接口；4.安装面层；5.清理面板，拼缝，刮嵌缝腻子，安装粘结层；6.完工清理及成品保护、配合留设墙面机电预留等末端设备等全部内容；包含开槽、开灯孔、检修口、窗帘盒、脚手架租赁搭设、升降机租赁等工序。 | 执行《GB/T50854-2024房屋建筑与装饰工程工程量计算标准》，按设计图示饰面外围尺寸 以面积计算。 扣除门窗洞口面积，不扣除单个面积≤0.3㎡的孔洞所占面积。 | m2 | 1.85 | 812.96 |  | 812.96 | 1503.98 | / |  | 1 | 681.67 | 差:-131.29元 (-16.1%) 来源:售楼处
5 | MT-01古铜不锈钢饰面（电梯按钮处） | 1、1.2mm厚 MT-01古铜不锈钢饰面 2、12mm阻燃板基层，轻钢副龙骨@400 3、工程量以展开面积计算 4、包含完成该项内容所有工作及费用并满足设计图纸、规范等要求 | 具体工作内容除详见项目特征外，且不限于以下内容:1.包含材料的下车、场内运输；2.清理基层、找标高、弹线定位、安装预埋件及龙骨；3.安装墙体内防火、隔声等填充材料，配合预留机电管线设备接口；4.安装面层；5.清理面板，拼缝，刮嵌缝腻子，安装粘结层；6.完工清理及成品保护、配合留设墙面机电预留等末端设备等全部内容；包含开槽、开灯孔、检修口、窗帘盒、脚手架租赁搭设、升降机租赁等工序。 | 执行《GB/T50854-2024房屋建筑与装饰工程工程量计算标准》，按设计图示饰面外围尺寸 以面积计算。 扣除门窗洞口面积，不扣除单个面积≤0.3㎡的孔洞所占面积。 | m2 | 0.26 | 1175.56 |  | 1175.56 | 305.65 | / |  | 1 | 681.67 | 差:-493.89元 (-42.0%) 来源:售楼处
6 | MT-01古铜不锈钢踢脚线（高20mm） | 1、1.2mm厚 MT-01古铜不锈钢踢脚线（高20mm，展开面为46mm），结构胶固定 2、9厘玻镁板基层 3、包含完成该项内容所有工作及费用并满足设计图纸、规范等要求 | 包含但不限于完成本项工作所需的施工准备、材料采购、卸车倒运（含二次或多次倒运）、材料保管、材料检测、制作安装、人工、机械、管理费、措施费用、洞口开洞及预留、成品保护、竣工清理、安全文明施工、样板间施工等全部费用，同时要负责配合机电点位定位、灯具、空调送回风口、排烟风口、喷淋定位、广播等开洞工作。 | 按设计图示尺寸以长度计算。 | m | 16.3 | 67.08 |  | 67.08 | 1093.4 | / |  | 1 | 45.71 | 差:-21.37元 (-31.9%) 来源:售楼处
7 | MT-01古铜不锈钢线条（展开面为54mm） | 1、1.2mm厚 MT-01古铜不锈钢线条（展开面为54mm），结构胶固定 2、9厘玻镁板基层 3、包含完成该项内容所有工作及费用并满足设计图纸、规范等要求 | 包含但不限于完成本项工作所需的施工准备、材料采购、卸车倒运（含二次或多次倒运）、材料保管、材料检测、制作安装、人工、机械、管理费、措施费用、洞口开洞及预留、成品保护、竣工清理、安全文明施工、样板间施工等全部费用，同时要负责配合机电点位定位、灯具、空调送回风口、排烟风口、喷淋定位、广播等开洞工作。 | 按设计图示尺寸以长度计算。 | m | 0.34 | 67.31 |  | 67.31 | 22.89 | / |  | 1 | 50.8 | 差:-16.51元 (-24.5%) 来源:售楼处
8 | MT-01古铜不锈钢线条（展开面为114mm） | 1、1.2mm厚 MT-01古铜不锈钢线条（展开面为114mm），结构胶固定 2、9厘玻镁板基层 3、包含完成该项内容所有工作及费用并满足设计图纸、规范等要求 | 包含但不限于完成本项工作所需的施工准备、材料采购、卸车倒运（含二次或多次倒运）、材料保管、材料检测、制作安装、人工、机械、管理费、措施费用、洞口开洞及预留、成品保护、竣工清理、安全文明施工、样板间施工等全部费用，同时要负责配合机电点位定位、灯具、空调送回风口、排烟风口、喷淋定位、广播等开洞工作。 | 按设计图示尺寸以长度计算。 | m | 14.44 | 117.84 |  | 117.84 | 1701.61 | / |  | 1 | 95.14 | 差:-22.70元 (-19.3%) 来源:售楼处
9 | MT-01古铜不锈钢顶部收口条（展开面为41mm） | 1、1.2mm厚 MT-01古铜不锈钢顶部收口条（展开面为41mm），结构胶固定 2、9厘玻镁板基层 3、包含完成该项内容所有工作及费用并满足设计图纸、规范等要求 | 包含但不限于完成本项工作所需的施工准备、材料采购、卸车倒运（含二次或多次倒运）、材料保管、材料检测、制作安装、人工、机械、管理费、措施费用、洞口开洞及预留、成品保护、竣工清理、安全文明施工、样板间施工等全部费用，同时要负责配合机电点位定位、灯具、空调送回风口、排烟风口、喷淋定位、广播等开洞工作。 | 按设计图示尺寸以长度计算。 | m | 16.12 | 64.25 |  | 64.25 | 1035.71 | / |  | 1 | 43.16 | 差:-21.09元 (-32.8%) 来源:售楼处
天花工程
1 | 造型石膏板吊顶 | 1.60系列轻钢主龙骨@900，60系列轻钢副龙骨@400，60系列横撑龙骨@600，08螺纹吊杆@900不上人天花吊顶（投影面计算） 2.玻镁板、双层9.5厚石膏板基层，含开孔、检修口、10*10凹槽等费用； 3.含除灯槽外的侧面高差及其连接件、吊件； 4.包含完成该项内容所有工作及费用并满足设计图纸、规范等要求； | 1.基层清理。 2.弹线定位、排版。 3.吊杆及连接件安装调平、收口及密封处理。 4.材料切割处理找平、石膏板安装及调整，打胶密封与清理. 5.收口及其他处理：检修口等制作安装、收边收口、配合预留安装、机电等专业孔洞及孔洞收口处理。 6.其他：指定地点到工作面的场内运输以及二次倒运、施工垃圾清运到指定地点、成品及半成品保护、场内安全文明施工、脚手架搭设等为完成本项工作内容的所有措施费用。 | 按设计图示尺寸以水平投影面积计算。不扣除间壁墙、检查口、附墙烟囱、柱垛和管道所占面积,扣除单个>0.3m3的孔洞、非密拼吊顶空隙所占的面积、独立柱及与天棚相连的窗帘盒所占的面积。 | m2 | 20.4 | 174.57 |  | 174.57 | 3561.23 | / |  | 1 | 150.38 | 差:-24.19元 (-13.9%) 来源:售楼处
2 | 灯槽（100mm*200mm） | 1.灯槽（100mm*200mm）； 2.双层板：9mm玻镁板、9.5厚石膏板； 3.包含完成该项内容所有工作及费用并满足设计图纸、规范等要求； | 自现有现场条件下按照合同约定范围、图纸（含设计变更）及甲方要求内容以及规范、标准、相关做法等要求完成并达到总包合同全部目标的全部工作内容。 | 依据经承包人确认的施工部位,按设计图示尺寸以延长米计算。 | m | 12.63 | 112.16 |  | 112.16 | 1416.58 | / |  | 1 | 79.3 | 差:-32.86元 (-29.3%) 来源:售楼处
3 | 成品石膏线条 | 1.成品石膏线条（50mm*50mm）； 2.按图纸造型； 3.包含完成该项内容所有工作及费用并满足设计图纸、规范等要求； | 自现有现场条件下按照合同约定范围、图纸（含设计变更）及甲方要求内容以及规范、标准、相关做法等要求完成并达到总包合同全部目标的全部工作内容。 | 依据经承包人确认的施工部位,按设计图示尺寸以延长米计算。 | m | 12.63 | 75.82 |  | 75.82 | 957.61 | / |  | 1 | 203.56 | 差:+127.74元 (+168.5%) 来源:售楼处
4 | 天花肌理无机涂料PT-01 | 1.天花肌理无机涂料PT-01； 2.刮腻子二遍磨平； 3.底漆1遍，面漆2遍； 4.包含完成该项内容所有工作及费用并满足设计图纸、规范等要求； | 包括但不限于材料计划、采购、卸车倒运、保管、检验试验费、测量放线，包含四周阴角找平直、含天棚四周阴角找平直，打磨，简易脚手架搭拆及操作平台、升降机，基层清理、打磨平整、底层找补、满刮涂料（含阴阳角塑料条）、涂料打磨、补遗处理、配合其他分包施工、完工后场清、成品保护、保修等直到达到竣工交付标准的全部工作内容。包括所有为完成工作所需的小型机具；包括所有为完成工作所需的附属工作；包括但不限于以上内容。 | 执行《GB/T50854-2024房屋建筑与装饰工程工程量计算标准》，按设计图示尺寸以面积计算。扣除0.3平方米以上洞口的面积；梁侧面及檐口天棚并入天棚计算；以设计图纸和技术交底为基础 | m2 | 24.19 | 152.22 |  | 152.22 | 3682.2 | / |  | 1 | 151.58 | 差:-0.64元 (-0.4%) 来源:售楼处
门窗、家具工程
1 | 消防栓暗门(不含面层) | 1、40x40x5mm热镀锌方管骨架、背封铝塑板 2、含天地轴、门吸等五金配件 3、包含完成该项内容所有工作及费用并满足设计图纸、规范等要求 | 自现有现场条件下按照合同约定范围、图纸（含设计变更）及甲方要求内容以及规范、标准、相关做法等要求完成并达到总包合同全部目标的全部工作内容。 | 以最终验收合格的工程量计算 | m2 | 2.1 | 962.68 |  | 962.68 | 2021.63 | / |  | 1 | 665.69 | 差:-296.99元 (-30.9%) 来源:售楼处
2 | 电梯厅门（参DR01） | 1、门扇：1.2mm厚 MT-01古铜不锈钢饰面、GL-01超白钢化玻璃、ST-08石材、L40*40*4镀锌角钢骨架 2、门套：1.2mm厚 MT-01古铜不锈钢饰面 3、定制成品套装门制安 4、含电机、暗铰链、地弹簧等五金配件 5、包含完成该项内容所有工作及费用并满足设计图纸、规范等要求 | 自现有现场条件下按照合同约定范围、图纸（含设计变更）及甲方要求内容以及规范、标准、相关做法等要求完成并达到总包合同全部目标的全部工作内容。 | 以最终验收合格的工程量计算 | m2 | 6 | 7530.97 |  | 7530.97 | 45185.82 | / |  | 1 | 2009.15 | 差:-5521.82元 (-73.3%) 来源:售楼处
3 | 固定玻璃隔断 | 1、GL-01超白钢化玻璃饰面 2、1.2mm厚 MT-01古铜不锈钢饰面边框 3、包含完成该项内容所有工作及费用并满足设计图纸、规范等要求 | 自现有现场条件下按照合同约定范围、图纸（含设计变更）及甲方要求内容以及规范、标准、相关做法等要求完成并达到总包合同全部目标的全部工作内容。 | 以最终验收合格的工程量计算 | m2 | 4.35 | 610.9 |  | 610.9 | 2657.42 | / |  | 1 | 657.42 | 差:+46.52元 (+7.6%) 来源:售楼处
六 | 一层入户大堂\景观廊道（DT6）
地面工程
1 | 地面铺贴大理石ST-01 | 1.地面20mm大理石ST-01、铺贴、厚度及样式按物料书为准； 2.10mm厚石材专用粘结剂； 3.70mm厚DS-M15干混砂浆找平； 4.基层清理、石材六面防护、背面刷胶封闭,同色云石胶补缝； 5.含开槽、磨边、倒角、拼接等处理； 6.包含完成该项内容所有工作及费用并满足设计图纸、规范等要求； | 包含但不限于完成本项工作所需的施工准备、材料采购、卸车倒运（含二次或多次倒运）、材料保管、材料检测、瓷缝剂填缝、制作安装、人工、机械、管理费、措施费用、洞口开洞及预留、成品保护、竣工清理、安全文明施工、样板间施工等全部费用。 | 执行《GB/T50854-2024房屋建筑与装饰工程工程量计算标准》，按设计图示尺寸 以面积计算。 | m2 | 46.2 | 940.91 |  | 940.91 | 43470.04 | / |  | 1 | 886.6 | 差:-54.31元 (-5.8%) 来源:售楼处
2 | 地面铺贴大理石ST-01.03拼花 | 1.地面20mm大理石拼花、参考3F-DF-01样式、ST-01、ST-03按物料书为准； 2.10mm厚石材专用粘结剂； 3.70mm厚DS-M15干混砂浆找平； 4.基层清理、石材六面防护、背面刷胶封闭,同色云石胶补缝； 5.含开槽、磨边、倒角、拼接等处理； 6.包含完成该项内容所有工作及费用并满足设计图纸、规范等要求； | 包含但不限于完成本项工作所需的施工准备、材料采购、卸车倒运（含二次或多次倒运）、材料保管、材料检测、瓷缝剂填缝、制作安装、人工、机械、管理费、措施费用、洞口开洞及预留、成品保护、竣工清理、安全文明施工、样板间施工等全部费用。 | 执行《GB/T50854-2024房屋建筑与装饰工程工程量计算标准》，按设计图示尺寸 以面积计算。 | m2 | 41.1 | 1303.93 |  | 1303.93 | 53591.52 | / |  | 1 | 1135.86 | 差:-168.07元 (-12.9%) 来源:售楼处
3 | 实心铜条5mm宽 | 1.实心铜条5mm宽； 2.包含完成该项内容所有工作及费用并满足设计图纸、规范等要求； | 包含但不限于完成本项工作所需的施工准备、材料采购、卸车倒运（含二次或多次倒运）、材料保管、材料检测、瓷缝剂填缝、制作安装、人工、机械、管理费、措施费用、洞口开洞及预留、成品保护、竣工清理、安全文明施工、样板间施工等全部费用。 | 按设计图示尺寸以长度计算。 | m | 24.96 | 89.27 |  | 89.27 | 2228.18 | / |  | 1 | 35.28 | 差:-53.99元 (-60.5%) 来源:售楼处
4 | 地面石材晶面处理 | 1.石材结晶处理(结晶水及石材保养剂,中性清洁剂)； 2.包含完成该项内容所有工作及费用并满足设计图纸、规范等要求； | 包含但不限于完成本项工作所需的施工准备、材料采购、卸车倒运（含二次或多次倒运）、材料保管、材料检测、瓷缝剂填缝、制作安装、人工、机械、管理费、措施费用、洞口开洞及预留、成品保护、竣工清理、安全文明施工、样板间施工等全部费用。 | 执行《GB/T50854-2024房屋建筑与装饰工程工程量计算标准》，按设计图示尺寸 以面积计算。 | m2 | 87.3 | 64.9 |  | 64.9 | 5665.77 | / |  | 1 | 61.38 | 差:-3.52元 (-5.4%) 来源:售楼处
墙柱面工程
1 | 墙面湿贴石材ST-05 | 1、墙面湿贴石材ST-05 2、8mm厚石材专用胶粘剂WC粘结层 3、界面剂拉毛处理 4、石材的开槽、磨边、倒角、粘接、形成所需之凹坑、抛光、六面防污防渗等一切处理费用均在主材费中考虑，不再另行计取 5、包含完成该项内容所有工作及费用并满足设计图纸、规范等要求 | 具体工作内容除详见项目特征外，且不限于以下内容:1.包含材料的下车、场内运输；2.清理基层、找标高、弹线定位；3.试拼试排；4.砂浆拌和、铺找平层（粘结层）砂浆；5.面层铺设、灌缝、擦缝；6.打蜡、养护；配合留设墙面开关、插座等末端设备等全部内容；包含成品保护、安全文明施工等达到验收合格的全部施工内容。 | 执行《GB/T50854-2024房屋建筑与装饰工程工程量计算标准》，按设计图示镶贴后外围面积计算 | m2 | 18.68 | 2668.45 |  | 2668.45 | 49846.65 | / |  | 1 | 1019.76 | 差:-1648.69元 (-61.8%) 来源:售楼处
2 | 墙面干挂ST-05石材 | 1、墙面干挂ST-05石材 2、不锈钢背栓挂件安装，云石胶+AB胶固定 3、镀锌角钢钢架(高度超4m、完成面超150mm采用槽钢基层加固)，钢架防锈处理 4、膨胀螺栓固定预埋铁件(轻质砖墙体需要穿墙螺栓固定) 5、石材的开槽、磨边、倒角、粘接、形成所需之凹坑、抛光、六面防污防渗等一切处理费用均在主材费中考虑，不再另行计取 6、包含完成该项内容所有工作及费用并满足设计图纸、规范等要求 | 具体工作内容除详见项目特征外，且不限于以下内容:1.包含材料的下车、场内运输；2.清理基层、找标高、弹线定位、安装预埋件及龙骨；3.安装墙体内防火、隔声等填充材料，配合预留机电管线设备接口；4.安装面层；5.清理面板，拼缝，刮嵌缝腻子，安装粘结层；6.完工清理及成品保护、配合留设墙面机电预留等末端设备等全部内容；包含开槽、开灯孔、检修口、窗帘盒、脚手架租赁搭设、升降机租赁等工序。 | 执行《GB/T50854-2024房屋建筑与装饰工程工程量计算标准》，按设计图示镶贴后外围面积计算 | m2 | 74.89 | 971.67 |  | 971.67 | 72768.37 | / |  | 1 | 1000.51 | 差:+28.84元 (+3.0%) 来源:售楼处
3 | 墙面PT-02白色防水无机涂料 | 1、墙面PT-02白色防水无机涂料(底漆1遍，面漆2遍) 2、刮白胶腻子找平二遍，打磨 3、阴、阳角护角收边 4、双层9.5mm纸面石膏板 5、轻钢龙骨基层找平 6、包含完成该项内容所有工作及费用并满足设计图纸、规范等要求 | 包含但不限于完成本项工作所需的施工准备、材料采购、卸车倒运（含二次或多次倒运）、材料保管、材料检测、制作安装、人工、机械、管理费、措施费用、洞口开洞及预留、成品保护、竣工清理、安全文明施工、样板间施工等全部费用，同时要负责配合机电点位定位、灯具、空调送回风口、排烟风口、喷淋定位、广播等开洞工作。 | 执行《GB/T50854-2024房屋建筑与装饰工程工程量计算标准》，按设计图示尺寸 以面积计算。 | m2 | 18.71 | 220.01 |  | 220.01 | 4116.39 | / |  | 1 | 169.24 | 差:-50.77元 (-23.1%) 来源:售楼处
4 | MT-01古铜不锈钢踢脚线（高20mm） | 1、1.2mm厚 MT-01古铜不锈钢踢脚线（高20mm，展开面为46mm），结构胶固定 2、9厘玻镁板基层 3、包含完成该项内容所有工作及费用并满足设计图纸、规范等要求 | 包含但不限于完成本项工作所需的施工准备、材料采购、卸车倒运（含二次或多次倒运）、材料保管、材料检测、制作安装、人工、机械、管理费、措施费用、洞口开洞及预留、成品保护、竣工清理、安全文明施工、样板间施工等全部费用，同时要负责配合机电点位定位、灯具、空调送回风口、排烟风口、喷淋定位、广播等开洞工作。 | 按设计图示尺寸以长度计算。 | m | 37.67 | 67.08 |  | 67.08 | 2526.9 | / |  | 1 | 45.71 | 差:-21.37元 (-31.9%) 来源:售楼处
5 | MT-01古铜不锈钢线条（展开面为114mm） | 1、1.2mm厚 MT-01古铜不锈钢线条（展开面为114mm），结构胶固定 2、9厘玻镁板基层 3、包含完成该项内容所有工作及费用并满足设计图纸、规范等要求 | 包含但不限于完成本项工作所需的施工准备、材料采购、卸车倒运（含二次或多次倒运）、材料保管、材料检测、制作安装、人工、机械、管理费、措施费用、洞口开洞及预留、成品保护、竣工清理、安全文明施工、样板间施工等全部费用，同时要负责配合机电点位定位、灯具、空调送回风口、排烟风口、喷淋定位、广播等开洞工作。 | 按设计图示尺寸以长度计算。 | m | 37.67 | 117.84 |  | 117.84 | 4439.03 | / |  | 1 | 95.14 | 差:-22.70元 (-19.3%) 来源:售楼处
6 | MT-01古铜不锈钢顶部收口条（展开面为41mm） | 1、1.2mm厚 MT-01古铜不锈钢顶部收口条（展开面为41mm），结构胶固定 2、9厘玻镁板基层 3、包含完成该项内容所有工作及费用并满足设计图纸、规范等要求 | 包含但不限于完成本项工作所需的施工准备、材料采购、卸车倒运（含二次或多次倒运）、材料保管、材料检测、制作安装、人工、机械、管理费、措施费用、洞口开洞及预留、成品保护、竣工清理、安全文明施工、样板间施工等全部费用，同时要负责配合机电点位定位、灯具、空调送回风口、排烟风口、喷淋定位、广播等开洞工作。 | 按设计图示尺寸以长度计算。 | m | 38.87 | 64.25 |  | 64.25 | 2497.4 | / |  | 1 | 43.16 | 差:-21.09元 (-32.8%) 来源:售楼处
天花工程
1 | 造型石膏板吊顶 | 1.60系列轻钢主龙骨@900，60系列轻钢副龙骨@400，60系列横撑龙骨@600，08螺纹吊杆@900不上人天花吊顶（投影面计算） 2.玻镁板、双层9.5厚石膏板基层，含开孔、检修口、10*10凹槽等费用； 3.含除灯槽外的侧面高差及其连接件、吊件； 4.包含完成该项内容所有工作及费用并满足设计图纸、规范等要求； | 1.基层清理。 2.弹线定位、排版。 3.吊杆及连接件安装调平、收口及密封处理。 4.材料切割处理找平、石膏板安装及调整，打胶密封与清理. 5.收口及其他处理：检修口等制作安装、收边收口、配合预留安装、机电等专业孔洞及孔洞收口处理。 6.其他：指定地点到工作面的场内运输以及二次倒运、施工垃圾清运到指定地点、成品及半成品保护、场内安全文明施工、脚手架搭设等为完成本项工作内容的所有措施费用。 | 按设计图示尺寸以水平投影面积计算。不扣除间壁墙、检查口、附墙烟囱、柱垛和管道所占面积,扣除单个>0.3m3的孔洞、非密拼吊顶空隙所占的面积、独立柱及与天棚相连的窗帘盒所占的面积。 | m2 | 51.46 | 174.57 |  | 174.57 | 8983.37 | / |  | 1 | 150.38 | 差:-24.19元 (-13.9%) 来源:售楼处
2 | 造型石膏板吊顶（标高7.15m) | 1.60系列轻钢主龙骨@900，60系列轻钢副龙骨@400，60系列横撑龙骨@600，08螺纹吊杆@900不上人天花吊顶（标高7.15m 投影面计算） 2.玻镁板、双层9.5厚石膏板基层，含开孔、检修口、10*10凹槽等费用； 3.含除灯槽外的侧面高差及其连接件、吊件； 4.包含完成该项内容所有工作及费用并满足设计图纸、规范等要求； | 1.基层清理。 2.弹线定位、排版。 3.吊杆及连接件安装调平、收口及密封处理。 4.材料切割处理找平、石膏板安装及调整，打胶密封与清理. 5.收口及其他处理：检修口等制作安装、收边收口、配合预留安装、机电等专业孔洞及孔洞收口处理。 6.其他：指定地点到工作面的场内运输以及二次倒运、施工垃圾清运到指定地点、成品及半成品保护、场内安全文明施工、脚手架搭设等为完成本项工作内容的所有措施费用。 | 按设计图示尺寸以水平投影面积计算。不扣除间壁墙、检查口、附墙烟囱、柱垛和管道所占面积,扣除单个>0.3m3的孔洞、非密拼吊顶空隙所占的面积、独立柱及与天棚相连的窗帘盒所占的面积。 | m2 | 35.84 | 291.17 |  | 291.17 | 10435.53 | / |  | 1 | 238.38 | 差:-52.79元 (-18.1%) 来源:售楼处
3 | 灯槽（100mm*200mm） | 1.灯槽（100mm*200mm）； 2.双层板：9mm玻镁板、9.5厚石膏板； 3.包含完成该项内容所有工作及费用并满足设计图纸、规范等要求； | 自现有现场条件下按照合同约定范围、图纸（含设计变更）及甲方要求内容以及规范、标准、相关做法等要求完成并达到总包合同全部目标的全部工作内容。 | 依据经承包人确认的施工部位,按设计图示尺寸以延长米计算。 | m | 75.58 | 112.16 |  | 112.16 | 8477.05 | / |  | 1 | 79.3 | 差:-32.86元 (-29.3%) 来源:售楼处
4 | 成品石膏线条 | 1.成品石膏线条（50mm*50mm）； 2.按图纸造型； 3.包含完成该项内容所有工作及费用并满足设计图纸、规范等要求； | 自现有现场条件下按照合同约定范围、图纸（含设计变更）及甲方要求内容以及规范、标准、相关做法等要求完成并达到总包合同全部目标的全部工作内容。 | 依据经承包人确认的施工部位,按设计图示尺寸以延长米计算。 | m | 75.58 | 75.82 |  | 75.82 | 5730.48 | / |  | 1 | 203.56 | 差:+127.74元 (+168.5%) 来源:售楼处
5 | 天花肌理无机涂料PT-01 | 1.天花肌理无机涂料PT-01； 2.刮腻子二遍磨平； 3.底漆1遍，面漆2遍； 4.包含完成该项内容所有工作及费用并满足设计图纸、规范等要求； | 包括但不限于材料计划、采购、卸车倒运、保管、检验试验费、测量放线，包含四周阴角找平直、含天棚四周阴角找平直，打磨，简易脚手架搭拆及操作平台、升降机，基层清理、打磨平整、底层找补、满刮涂料（含阴阳角塑料条）、涂料打磨、补遗处理、配合其他分包施工、完工后场清、成品保护、保修等直到达到竣工交付标准的全部工作内容。包括所有为完成工作所需的小型机具；包括所有为完成工作所需的附属工作；包括但不限于以上内容。 | 执行《GB/T50854-2024房屋建筑与装饰工程工程量计算标准》，按设计图示尺寸以面积计算。扣除0.3平方米以上洞口的面积；梁侧面及檐口天棚并入天棚计算；以设计图纸和技术交底为基础 | m2 | 109.98 | 152.22 |  | 152.22 | 16741.16 | / |  | 1 | 151.58 | 差:-0.64元 (-0.4%) 来源:售楼处
门窗、家具工程
1 | 消防栓暗门(不含面层) | 1、40x40x5mm热镀锌方管骨架、背封铝塑板 2、含天地轴、门吸等五金配件 3、包含完成该项内容所有工作及费用并满足设计图纸、规范等要求 | 自现有现场条件下按照合同约定范围、图纸（含设计变更）及甲方要求内容以及规范、标准、相关做法等要求完成并达到总包合同全部目标的全部工作内容。 | 以最终验收合格的工程量计算 | m2 | 2.1 | 962.68 |  | 962.68 | 2021.63 | / |  | 1 | 665.69 | 差:-296.99元 (-30.9%) 来源:售楼处
七 | 一层消防控制室前厅（DT6）
地面工程
1 | 地面铺贴大理石ST-01 | 1.地面20mm大理石ST-01、铺贴、厚度及样式按物料书为准； 2.10mm厚石材专用粘结剂； 3.70mm厚DS-M15干混砂浆找平； 4.基层清理、石材六面防护、背面刷胶封闭,同色云石胶补缝； 5.含开槽、磨边、倒角、拼接等处理； 6.包含完成该项内容所有工作及费用并满足设计图纸、规范等要求； | 包含但不限于完成本项工作所需的施工准备、材料采购、卸车倒运（含二次或多次倒运）、材料保管、材料检测、瓷缝剂填缝、制作安装、人工、机械、管理费、措施费用、洞口开洞及预留、成品保护、竣工清理、安全文明施工、样板间施工等全部费用。 | 执行《GB/T50854-2024房屋建筑与装饰工程工程量计算标准》，按设计图示尺寸 以面积计算。 | m2 | 0.52 | 940.91 |  | 940.91 | 489.27 | / |  | 1 | 886.6 | 差:-54.31元 (-5.8%) 来源:售楼处
2 | 地面地砖 CT-06 | 1.地面花砖CT-06； 2.10mm厚专用粘结剂； 3.80mm厚DS-M15干混砂浆找平； 4.基层清理； 5.含切边、倒角、拼接等处理； 6.包含完成该项内容所有工作及费用并满足设计图纸、规范等要求； | 包含但不限于完成本项工作所需的施工准备、材料采购、卸车倒运（含二次或多次倒运）、材料保管、材料检测、瓷缝剂填缝、制作安装、人工、机械、管理费、措施费用、洞口开洞及预留、成品保护、竣工清理、安全文明施工、样板间施工等全部费用。 | 执行《GB/T50854-2024房屋建筑与装饰工程工程量计算标准》，按设计图示尺寸 以面积计算。 | m2 | 2.42 | 336.76 |  | 336.76 | 814.96 | / |  | 1 | 202.68 | 差:-134.08元 (-39.8%) 来源:售楼处
3 | 地面石材晶面处理 | 1.石材结晶处理(结晶水及石材保养剂,中性清洁剂)； 2.包含完成该项内容所有工作及费用并满足设计图纸、规范等要求； | 包含但不限于完成本项工作所需的施工准备、材料采购、卸车倒运（含二次或多次倒运）、材料保管、材料检测、瓷缝剂填缝、制作安装、人工、机械、管理费、措施费用、洞口开洞及预留、成品保护、竣工清理、安全文明施工、样板间施工等全部费用。 | 执行《GB/T50854-2024房屋建筑与装饰工程工程量计算标准》，按设计图示尺寸 以面积计算。 | m2 | 0.52 | 64.9 |  | 64.9 | 33.75 | / |  | 1 | 61.38 | 差:-3.52元 (-5.4%) 来源:售楼处
墙柱面工程
1 | 墙面PT-02白色防水无机涂料 | 1、墙面PT-02白色防水无机涂料(底漆1遍，面漆2遍) 2、刮白胶腻子找平二遍，打磨 3、阴、阳角护角收边 4、双层9.5mm纸面石膏板 5、轻钢龙骨基层找平 6、包含完成该项内容所有工作及费用并满足设计图纸、规范等要求 | 包含但不限于完成本项工作所需的施工准备、材料采购、卸车倒运（含二次或多次倒运）、材料保管、材料检测、制作安装、人工、机械、管理费、措施费用、洞口开洞及预留、成品保护、竣工清理、安全文明施工、样板间施工等全部费用，同时要负责配合机电点位定位、灯具、空调送回风口、排烟风口、喷淋定位、广播等开洞工作。 | 执行《GB/T50854-2024房屋建筑与装饰工程工程量计算标准》，按设计图示尺寸 以面积计算。 | m2 | 11.66 | 220.01 |  | 220.01 | 2565.32 | / |  | 1 | 169.24 | 差:-50.77元 (-23.1%) 来源:售楼处
2 | 设备间不锈钢门套 | 1、1.2mm厚 MT-01古铜不锈钢门套，结构胶固定 2、9厘玻镁板基层 3、工程量以展开面积计算 4、包含完成该项内容所有工作及费用并满足设计图纸、规范等要求 | 具体工作内容除详见项目特征外，且不限于以下内容:1.包含材料的下车、场内运输；2.清理基层、找标高、弹线定位、安装预埋件及龙骨；3.安装墙体内防火、隔声等填充材料，配合预留机电管线设备接口；4.安装面层；5.清理面板，拼缝，刮嵌缝腻子，安装粘结层；6.完工清理及成品保护、配合留设墙面机电预留等末端设备等全部内容；包含开槽、开灯孔、检修口、窗帘盒、脚手架租赁搭设、升降机租赁等工序。 | 执行《GB/T50854-2024房屋建筑与装饰工程工程量计算标准》，按设计图示饰面外围尺寸 以面积计算。 扣除门窗洞口面积，不扣除单个面积≤0.3㎡的孔洞所占面积。 | m2 | 1.69 | 630.65 |  | 630.65 | 1065.8 | / |  | 1 | 681.67 | 差:+51.02元 (+8.1%) 来源:售楼处
3 | MT-01古铜不锈钢踢脚线（高20mm） | 1、1.2mm厚 MT-01古铜不锈钢踢脚线（高20mm，展开面为46mm），结构胶固定 2、9厘玻镁板基层 3、包含完成该项内容所有工作及费用并满足设计图纸、规范等要求 | 包含但不限于完成本项工作所需的施工准备、材料采购、卸车倒运（含二次或多次倒运）、材料保管、材料检测、制作安装、人工、机械、管理费、措施费用、洞口开洞及预留、成品保护、竣工清理、安全文明施工、样板间施工等全部费用，同时要负责配合机电点位定位、灯具、空调送回风口、排烟风口、喷淋定位、广播等开洞工作。 | 按设计图示尺寸以长度计算。 | m | 3.95 | 67.08 |  | 67.08 | 264.97 | / |  | 1 | 45.71 | 差:-21.37元 (-31.9%) 来源:售楼处
4 | MT-01古铜不锈钢线条（展开面为114mm） | 1、1.2mm厚 MT-01古铜不锈钢线条（展开面为114mm），结构胶固定 2、9厘玻镁板基层 3、包含完成该项内容所有工作及费用并满足设计图纸、规范等要求 | 包含但不限于完成本项工作所需的施工准备、材料采购、卸车倒运（含二次或多次倒运）、材料保管、材料检测、制作安装、人工、机械、管理费、措施费用、洞口开洞及预留、成品保护、竣工清理、安全文明施工、样板间施工等全部费用，同时要负责配合机电点位定位、灯具、空调送回风口、排烟风口、喷淋定位、广播等开洞工作。 | 按设计图示尺寸以长度计算。 | m | 3.95 | 117.84 |  | 117.84 | 465.47 | / |  | 1 | 95.14 | 差:-22.70元 (-19.3%) 来源:售楼处
5 | MT-01古铜不锈钢顶部收口条（展开面为41mm） | 1、1.2mm厚 MT-01古铜不锈钢顶部收口条（展开面为41mm），结构胶固定 2、9厘玻镁板基层 3、包含完成该项内容所有工作及费用并满足设计图纸、规范等要求 | 包含但不限于完成本项工作所需的施工准备、材料采购、卸车倒运（含二次或多次倒运）、材料保管、材料检测、制作安装、人工、机械、管理费、措施费用、洞口开洞及预留、成品保护、竣工清理、安全文明施工、样板间施工等全部费用，同时要负责配合机电点位定位、灯具、空调送回风口、排烟风口、喷淋定位、广播等开洞工作。 | 按设计图示尺寸以长度计算。 | m | 3.95 | 64.25 |  | 64.25 | 253.79 | / |  | 1 | 43.16 | 差:-21.09元 (-32.8%) 来源:售楼处
天花工程
1 | 造型石膏板吊顶 | 1.60系列轻钢主龙骨@900，60系列轻钢副龙骨@400，60系列横撑龙骨@600，08螺纹吊杆@900不上人天花吊顶（投影面计算） 2.玻镁板、双层9.5厚石膏板基层，含开孔、检修口、10*10凹槽等费用； 3.含除灯槽外的侧面高差及其连接件、吊件； 4.包含完成该项内容所有工作及费用并满足设计图纸、规范等要求； | 1.基层清理。 2.弹线定位、排版。 3.吊杆及连接件安装调平、收口及密封处理。 4.材料切割处理找平、石膏板安装及调整，打胶密封与清理. 5.收口及其他处理：检修口等制作安装、收边收口、配合预留安装、机电等专业孔洞及孔洞收口处理。 6.其他：指定地点到工作面的场内运输以及二次倒运、施工垃圾清运到指定地点、成品及半成品保护、场内安全文明施工、脚手架搭设等为完成本项工作内容的所有措施费用。 | 按设计图示尺寸以水平投影面积计算。不扣除间壁墙、检查口、附墙烟囱、柱垛和管道所占面积,扣除单个>0.3m3的孔洞、非密拼吊顶空隙所占的面积、独立柱及与天棚相连的窗帘盒所占的面积。 | m2 | 2.42 | 174.57 |  | 174.57 | 422.46 | / |  | 1 | 150.38 | 差:-24.19元 (-13.9%) 来源:售楼处
2 | 天花肌理无机涂料PT-01 | 1.天花肌理无机涂料PT-01； 2.刮腻子二遍磨平； 3.底漆1遍，面漆2遍； 4.包含完成该项内容所有工作及费用并满足设计图纸、规范等要求； | 包括但不限于材料计划、采购、卸车倒运、保管、检验试验费、测量放线，包含四周阴角找平直、含天棚四周阴角找平直，打磨，简易脚手架搭拆及操作平台、升降机，基层清理、打磨平整、底层找补、满刮涂料（含阴阳角塑料条）、涂料打磨、补遗处理、配合其他分包施工、完工后场清、成品保护、保修等直到达到竣工交付标准的全部工作内容。包括所有为完成工作所需的小型机具；包括所有为完成工作所需的附属工作；包括但不限于以上内容。 | 执行《GB/T50854-2024房屋建筑与装饰工程工程量计算标准》，按设计图示尺寸以面积计算。扣除0.3平方米以上洞口的面积；梁侧面及檐口天棚并入天棚计算；以设计图纸和技术交底为基础 | m2 | 2.42 | 152.22 |  | 152.22 | 368.37 | / |  | 1 | 151.58 | 差:-0.64元 (-0.4%) 来源:售楼处
门窗、家具工程
1 | 双开平开门(DR04) | 1、门扇：颜色材质同消防门、12mm玻镁板、1.2mm厚 MT-01古铜不锈钢饰面 2、定制成品套装门制安 3、含暗藏闭门器、暗合页、门把手等五金配件 4、包含完成该项内容所有工作及费用并满足设计图纸、规范等要求 | 自现有现场条件下按照合同约定范围、图纸（含设计变更）及甲方要求内容以及规范、标准、相关做法等要求完成并达到总包合同全部目标的全部工作内容。 | 以最终验收合格的工程量计算 | m2 | 3.72 | 3187.45 |  | 3187.45 | 11857.31 | / |  | 1 | 1569.15 | 差:-1618.30元 (-50.8%) 来源:售楼处
八 | 一层电梯前厅（DT5-DT6）
地面工程
1 | 地面铺贴大理石ST-01 | 1.地面20mm大理石ST-01、铺贴、厚度及样式按物料书为准； 2.10mm厚石材专用粘结剂； 3.70mm厚DS-M15干混砂浆找平； 4.基层清理、石材六面防护、背面刷胶封闭,同色云石胶补缝； 5.含开槽、磨边、倒角、拼接等处理； 6.包含完成该项内容所有工作及费用并满足设计图纸、规范等要求； | 包含但不限于完成本项工作所需的施工准备、材料采购、卸车倒运（含二次或多次倒运）、材料保管、材料检测、瓷缝剂填缝、制作安装、人工、机械、管理费、措施费用、洞口开洞及预留、成品保护、竣工清理、安全文明施工、样板间施工等全部费用。 | 执行《GB/T50854-2024房屋建筑与装饰工程工程量计算标准》，按设计图示尺寸 以面积计算。 | m2 | 16.8 | 940.91 |  | 940.91 | 15807.29 | / |  | 1 | 886.6 | 差:-54.31元 (-5.8%) 来源:售楼处
2 | 地面铺贴大理石ST-01.02拼花 | 1.地面20mm大理石拼花、参考3F-DF-01样式、ST-01、ST-02按物料书为准； 2.10mm厚石材专用粘结剂； 3.70mm厚DS-M15干混砂浆找平； 4.基层清理、石材六面防护、背面刷胶封闭,同色云石胶补缝； 5.含开槽、磨边、倒角、拼接等处理； 6.包含完成该项内容所有工作及费用并满足设计图纸、规范等要求； | 包含但不限于完成本项工作所需的施工准备、材料采购、卸车倒运（含二次或多次倒运）、材料保管、材料检测、瓷缝剂填缝、制作安装、人工、机械、管理费、措施费用、洞口开洞及预留、成品保护、竣工清理、安全文明施工、样板间施工等全部费用。 | 执行《GB/T50854-2024房屋建筑与装饰工程工程量计算标准》，按设计图示尺寸 以面积计算。 | m2 | 8.1 | 1412.25 |  | 1412.25 | 11439.23 | / |  | 1 | 1135.86 | 差:-276.39元 (-19.6%) 来源:售楼处
3 | 实心铜条5mm宽 | 1.实心铜条5mm宽； 2.包含完成该项内容所有工作及费用并满足设计图纸、规范等要求； | 包含但不限于完成本项工作所需的施工准备、材料采购、卸车倒运（含二次或多次倒运）、材料保管、材料检测、瓷缝剂填缝、制作安装、人工、机械、管理费、措施费用、洞口开洞及预留、成品保护、竣工清理、安全文明施工、样板间施工等全部费用。 | 按设计图示尺寸以长度计算。 | m | 10.75 | 89.27 |  | 89.27 | 959.65 | / |  | 1 | 35.28 | 差:-53.99元 (-60.5%) 来源:售楼处
4 | 地面石材晶面处理 | 1.石材结晶处理(结晶水及石材保养剂,中性清洁剂)； 2.包含完成该项内容所有工作及费用并满足设计图纸、规范等要求； | 包含但不限于完成本项工作所需的施工准备、材料采购、卸车倒运（含二次或多次倒运）、材料保管、材料检测、瓷缝剂填缝、制作安装、人工、机械、管理费、措施费用、洞口开洞及预留、成品保护、竣工清理、安全文明施工、样板间施工等全部费用。 | 执行《GB/T50854-2024房屋建筑与装饰工程工程量计算标准》，按设计图示尺寸 以面积计算。 | m2 | 24.9 | 64.9 |  | 64.9 | 1616.01 | / |  | 1 | 61.38 | 差:-3.52元 (-5.4%) 来源:售楼处
墙柱面工程
1 | 墙面湿贴石材ST-05 | 1、墙面湿贴石材ST-05 2、8mm厚石材专用胶粘剂WC粘结层 3、界面剂拉毛处理 4、石材的开槽、磨边、倒角、粘接、形成所需之凹坑、抛光、六面防污防渗等一切处理费用均在主材费中考虑，不再另行计取 5、包含完成该项内容所有工作及费用并满足设计图纸、规范等要求 | 具体工作内容除详见项目特征外，且不限于以下内容:1.包含材料的下车、场内运输；2.清理基层、找标高、弹线定位；3.试拼试排；4.砂浆拌和、铺找平层（粘结层）砂浆；5.面层铺设、灌缝、擦缝；6.打蜡、养护；配合留设墙面开关、插座等末端设备等全部内容；包含成品保护、安全文明施工等达到验收合格的全部施工内容。 | 执行《GB/T50854-2024房屋建筑与装饰工程工程量计算标准》，按设计图示镶贴后外围面积计算 | m2 | 13.09 | 2668.45 |  | 2668.45 | 34930.01 | / |  | 1 | 1019.76 | 差:-1648.69元 (-61.8%) 来源:售楼处
2 | 墙面干挂ST-05石材 | 1、墙面干挂ST-05石材 2、不锈钢背栓挂件安装，云石胶+AB胶固定 3、镀锌角钢钢架(高度超4m、完成面超150mm采用槽钢基层加固)，钢架防锈处理 4、膨胀螺栓固定预埋铁件(轻质砖墙体需要穿墙螺栓固定) 5、石材的开槽、磨边、倒角、粘接、形成所需之凹坑、抛光、六面防污防渗等一切处理费用均在主材费中考虑，不再另行计取 6、包含完成该项内容所有工作及费用并满足设计图纸、规范等要求 | 具体工作内容除详见项目特征外，且不限于以下内容:1.包含材料的下车、场内运输；2.清理基层、找标高、弹线定位、安装预埋件及龙骨；3.安装墙体内防火、隔声等填充材料，配合预留机电管线设备接口；4.安装面层；5.清理面板，拼缝，刮嵌缝腻子，安装粘结层；6.完工清理及成品保护、配合留设墙面机电预留等末端设备等全部内容；包含开槽、开灯孔、检修口、窗帘盒、脚手架租赁搭设、升降机租赁等工序。 | 执行《GB/T50854-2024房屋建筑与装饰工程工程量计算标准》，按设计图示镶贴后外围面积计算 | m2 | 57.36 | 961.06 |  | 961.06 | 55126.4 | / |  | 1 | 1000.51 | 差:+39.45元 (+4.1%) 来源:售楼处
3 | 墙面干挂ST-05石材（波浪造型） | 1、墙面干挂ST-05石材（波浪造型） 2、不锈钢背栓挂件安装，云石胶+AB胶固定 3、镀锌角钢钢架(高度超4m、完成面超150mm采用槽钢基层加固)，钢架防锈处理 4、膨胀螺栓固定预埋铁件(轻质砖墙体需要穿墙螺栓固定) 5、石材的开槽、磨边、倒角、粘接、形成所需之凹坑、抛光、六面防污防渗等一切处理费用均在主材费中考虑，不再另行计取 6、包含完成该项内容所有工作及费用并满足设计图纸、规范等要求 | 具体工作内容除详见项目特征外，且不限于以下内容:1.包含材料的下车、场内运输；2.清理基层、找标高、弹线定位、安装预埋件及龙骨；3.安装墙体内防火、隔声等填充材料，配合预留机电管线设备接口；4.安装面层；5.清理面板，拼缝，刮嵌缝腻子，安装粘结层；6.完工清理及成品保护、配合留设墙面机电预留等末端设备等全部内容；包含开槽、开灯孔、检修口、窗帘盒、脚手架租赁搭设、升降机租赁等工序。 | 执行《GB/T50854-2024房屋建筑与装饰工程工程量计算标准》，按设计图示镶贴后外围面积计算 | m2 | 2.91 | 2016.38 |  | 2016.38 | 5867.67 | / |  | 1 | 1179.53 | 差:-836.85元 (-41.5%) 来源:售楼处
4 | 电梯不锈钢门套 | 1、1.2mm厚 MT-01古铜不锈钢门套，结构胶固定 2、9厘玻镁板基层 3、工程量以展开面积计算 4、包含完成该项内容所有工作及费用并满足设计图纸、规范等要求 | 具体工作内容除详见项目特征外，且不限于以下内容:1.包含材料的下车、场内运输；2.清理基层、找标高、弹线定位、安装预埋件及龙骨；3.安装墙体内防火、隔声等填充材料，配合预留机电管线设备接口；4.安装面层；5.清理面板，拼缝，刮嵌缝腻子，安装粘结层；6.完工清理及成品保护、配合留设墙面机电预留等末端设备等全部内容；包含开槽、开灯孔、检修口、窗帘盒、脚手架租赁搭设、升降机租赁等工序。 | 执行《GB/T50854-2024房屋建筑与装饰工程工程量计算标准》，按设计图示饰面外围尺寸 以面积计算。 扣除门窗洞口面积，不扣除单个面积≤0.3㎡的孔洞所占面积。 | m2 | 3.56 | 630.65 |  | 630.65 | 2245.11 | / |  | 1 | 681.67 | 差:+51.02元 (+8.1%) 来源:售楼处
5 | 电梯不锈钢门头 | 1、1.2mm厚 MT-01古铜不锈钢门头，结构胶固定 2、12mm阻燃板，轻钢副龙骨@400 3、电梯门顶内置亚克力，内部面层刮白处理 4、工程量以展开面积计算 5、包含完成该项内容所有工作及费用并满足设计图纸、规范等要求 | 具体工作内容除详见项目特征外，且不限于以下内容:1.包含材料的下车、场内运输；2.清理基层、找标高、弹线定位、安装预埋件及龙骨；3.安装墙体内防火、隔声等填充材料，配合预留机电管线设备接口；4.安装面层；5.清理面板，拼缝，刮嵌缝腻子，安装粘结层；6.完工清理及成品保护、配合留设墙面机电预留等末端设备等全部内容；包含开槽、开灯孔、检修口、窗帘盒、脚手架租赁搭设、升降机租赁等工序。 | 执行《GB/T50854-2024房屋建筑与装饰工程工程量计算标准》，按设计图示饰面外围尺寸 以面积计算。 扣除门窗洞口面积，不扣除单个面积≤0.3㎡的孔洞所占面积。 | m2 | 1.85 | 812.96 |  | 812.96 | 1503.98 | / |  | 1 | 681.67 | 差:-131.29元 (-16.1%) 来源:售楼处
6 | MT-01古铜不锈钢饰面（电梯按钮处） | 1、1.2mm厚 MT-01古铜不锈钢饰面 2、12mm阻燃板基层，轻钢副龙骨@400 3、工程量以展开面积计算 4、包含完成该项内容所有工作及费用并满足设计图纸、规范等要求 | 具体工作内容除详见项目特征外，且不限于以下内容:1.包含材料的下车、场内运输；2.清理基层、找标高、弹线定位、安装预埋件及龙骨；3.安装墙体内防火、隔声等填充材料，配合预留机电管线设备接口；4.安装面层；5.清理面板，拼缝，刮嵌缝腻子，安装粘结层；6.完工清理及成品保护、配合留设墙面机电预留等末端设备等全部内容；包含开槽、开灯孔、检修口、窗帘盒、脚手架租赁搭设、升降机租赁等工序。 | 执行《GB/T50854-2024房屋建筑与装饰工程工程量计算标准》，按设计图示饰面外围尺寸 以面积计算。 扣除门窗洞口面积，不扣除单个面积≤0.3㎡的孔洞所占面积。 | m2 | 0.26 | 1175.56 |  | 1175.56 | 305.65 | / |  | 1 | 681.67 | 差:-493.89元 (-42.0%) 来源:售楼处
7 | MT-01古铜不锈钢踢脚线（高20mm） | 1、1.2mm厚 MT-01古铜不锈钢踢脚线（高20mm，展开面为46mm），结构胶固定 2、9厘玻镁板基层 3、包含完成该项内容所有工作及费用并满足设计图纸、规范等要求 | 包含但不限于完成本项工作所需的施工准备、材料采购、卸车倒运（含二次或多次倒运）、材料保管、材料检测、制作安装、人工、机械、管理费、措施费用、洞口开洞及预留、成品保护、竣工清理、安全文明施工、样板间施工等全部费用，同时要负责配合机电点位定位、灯具、空调送回风口、排烟风口、喷淋定位、广播等开洞工作。 | 按设计图示尺寸以长度计算。 | m | 25.02 | 67.08 |  | 67.08 | 1678.34 | / |  | 1 | 45.71 | 差:-21.37元 (-31.9%) 来源:售楼处
8 | MT-01古铜不锈钢线条（展开面为54mm） | 1、1.2mm厚 MT-01古铜不锈钢线条（展开面为54mm），结构胶固定 2、9厘玻镁板基层 3、包含完成该项内容所有工作及费用并满足设计图纸、规范等要求 | 包含但不限于完成本项工作所需的施工准备、材料采购、卸车倒运（含二次或多次倒运）、材料保管、材料检测、制作安装、人工、机械、管理费、措施费用、洞口开洞及预留、成品保护、竣工清理、安全文明施工、样板间施工等全部费用，同时要负责配合机电点位定位、灯具、空调送回风口、排烟风口、喷淋定位、广播等开洞工作。 | 按设计图示尺寸以长度计算。 | m | 0.34 | 67.31 |  | 67.31 | 22.89 | / |  | 1 | 50.8 | 差:-16.51元 (-24.5%) 来源:售楼处
9 | MT-01古铜不锈钢线条（展开面为114mm） | 1、1.2mm厚 MT-01古铜不锈钢线条（展开面为114mm），结构胶固定 2、9厘玻镁板基层 3、包含完成该项内容所有工作及费用并满足设计图纸、规范等要求 | 包含但不限于完成本项工作所需的施工准备、材料采购、卸车倒运（含二次或多次倒运）、材料保管、材料检测、制作安装、人工、机械、管理费、措施费用、洞口开洞及预留、成品保护、竣工清理、安全文明施工、样板间施工等全部费用，同时要负责配合机电点位定位、灯具、空调送回风口、排烟风口、喷淋定位、广播等开洞工作。 | 按设计图示尺寸以长度计算。 | m | 24.68 | 117.84 |  | 117.84 | 2908.29 | / |  | 1 | 95.14 | 差:-22.70元 (-19.3%) 来源:售楼处
10 | MT-01古铜不锈钢顶部收口条（展开面为41mm） | 1、1.2mm厚 MT-01古铜不锈钢顶部收口条（展开面为41mm），结构胶固定 2、9厘玻镁板基层 3、包含完成该项内容所有工作及费用并满足设计图纸、规范等要求 | 包含但不限于完成本项工作所需的施工准备、材料采购、卸车倒运（含二次或多次倒运）、材料保管、材料检测、制作安装、人工、机械、管理费、措施费用、洞口开洞及预留、成品保护、竣工清理、安全文明施工、样板间施工等全部费用，同时要负责配合机电点位定位、灯具、空调送回风口、排烟风口、喷淋定位、广播等开洞工作。 | 按设计图示尺寸以长度计算。 | m | 25.02 | 64.25 |  | 64.25 | 1607.54 | / |  | 1 | 43.16 | 差:-21.09元 (-32.8%) 来源:售楼处
天花工程
1 | 造型石膏板吊顶 | 1.60系列轻钢主龙骨@900，60系列轻钢副龙骨@400，60系列横撑龙骨@600，08螺纹吊杆@900不上人天花吊顶（投影面计算） 2.玻镁板、双层9.5厚石膏板基层，含开孔、检修口、10*10凹槽等费用； 3.含除灯槽外的侧面高差及其连接件、吊件； 4.包含完成该项内容所有工作及费用并满足设计图纸、规范等要求； | 1.基层清理。 2.弹线定位、排版。 3.吊杆及连接件安装调平、收口及密封处理。 4.材料切割处理找平、石膏板安装及调整，打胶密封与清理. 5.收口及其他处理：检修口等制作安装、收边收口、配合预留安装、机电等专业孔洞及孔洞收口处理。 6.其他：指定地点到工作面的场内运输以及二次倒运、施工垃圾清运到指定地点、成品及半成品保护、场内安全文明施工、脚手架搭设等为完成本项工作内容的所有措施费用。 | 按设计图示尺寸以水平投影面积计算。不扣除间壁墙、检查口、附墙烟囱、柱垛和管道所占面积,扣除单个>0.3m3的孔洞、非密拼吊顶空隙所占的面积、独立柱及与天棚相连的窗帘盒所占的面积。 | m2 | 24.9 | 174.57 |  | 174.57 | 4346.79 | / |  | 1 | 150.38 | 差:-24.19元 (-13.9%) 来源:售楼处
2 | 灯槽（100mm*200mm） | 1.灯槽（100mm*200mm）； 2.双层板：9mm玻镁板、9.5厚石膏板； 3.包含完成该项内容所有工作及费用并满足设计图纸、规范等要求； | 自现有现场条件下按照合同约定范围、图纸（含设计变更）及甲方要求内容以及规范、标准、相关做法等要求完成并达到总包合同全部目标的全部工作内容。 | 依据经承包人确认的施工部位,按设计图示尺寸以延长米计算。 | m | 10.73 | 112.16 |  | 112.16 | 1203.48 | / |  | 1 | 79.3 | 差:-32.86元 (-29.3%) 来源:售楼处
3 | 成品石膏线条 | 1.成品石膏线条（50mm*50mm）； 2.按图纸造型； 3.包含完成该项内容所有工作及费用并满足设计图纸、规范等要求； | 自现有现场条件下按照合同约定范围、图纸（含设计变更）及甲方要求内容以及规范、标准、相关做法等要求完成并达到总包合同全部目标的全部工作内容。 | 依据经承包人确认的施工部位,按设计图示尺寸以延长米计算。 | m | 10.73 | 75.82 |  | 75.82 | 813.55 | / |  | 1 | 203.56 | 差:+127.74元 (+168.5%) 来源:售楼处
4 | 天花肌理无机涂料PT-01 | 1.天花肌理无机涂料PT-01； 2.刮腻子二遍磨平； 3.底漆1遍，面漆2遍； 4.包含完成该项内容所有工作及费用并满足设计图纸、规范等要求； | 包括但不限于材料计划、采购、卸车倒运、保管、检验试验费、测量放线，包含四周阴角找平直、含天棚四周阴角找平直，打磨，简易脚手架搭拆及操作平台、升降机，基层清理、打磨平整、底层找补、满刮涂料（含阴阳角塑料条）、涂料打磨、补遗处理、配合其他分包施工、完工后场清、成品保护、保修等直到达到竣工交付标准的全部工作内容。包括所有为完成工作所需的小型机具；包括所有为完成工作所需的附属工作；包括但不限于以上内容。 | 执行《GB/T50854-2024房屋建筑与装饰工程工程量计算标准》，按设计图示尺寸以面积计算。扣除0.3平方米以上洞口的面积；梁侧面及檐口天棚并入天棚计算；以设计图纸和技术交底为基础 | m2 | 28.12 | 152.22 |  | 152.22 | 4280.43 | / |  | 1 | 151.58 | 差:-0.64元 (-0.4%) 来源:售楼处
门窗、家具工程
1 | 强弱电井暗门(不含面层) | 1、40x40x5mm热镀锌方管骨架、背封铝塑板 2、含天地轴、门吸等五金配件 3、包含完成该项内容所有工作及费用并满足设计图纸、规范等要求 | 自现有现场条件下按照合同约定范围、图纸（含设计变更）及甲方要求内容以及规范、标准、相关做法等要求完成并达到总包合同全部目标的全部工作内容。 | 以最终验收合格的工程量计算 | m2 | 2.25 | 962.68 |  | 962.68 | 2166.03 | / |  | 1 | 665.69 | 差:-296.99元 (-30.9%) 来源:售楼处
2 | 电梯厅门（参DR01） | 1、门扇：1.2mm厚 MT-01古铜不锈钢饰面、GL-01超白钢化玻璃、ST-08石材、L40*40*4镀锌角钢骨架 2、门套：1.2mm厚 MT-01古铜不锈钢饰面 3、定制成品套装门制安 4、含电机、暗铰链、地弹簧等五金配件 5、包含完成该项内容所有工作及费用并满足设计图纸、规范等要求 | 自现有现场条件下按照合同约定范围、图纸（含设计变更）及甲方要求内容以及规范、标准、相关做法等要求完成并达到总包合同全部目标的全部工作内容。 | 以最终验收合格的工程量计算 | m2 | 5.52 | 7530.97 |  | 7530.97 | 41570.95 | / |  | 1 | 2009.15 | 差:-5521.82元 (-73.3%) 来源:售楼处
3 | 固定玻璃隔断 | 1、GL-01超白钢化玻璃饰面 2、1.2mm厚 MT-01古铜不锈钢饰面边框 3、包含完成该项内容所有工作及费用并满足设计图纸、规范等要求 | 自现有现场条件下按照合同约定范围、图纸（含设计变更）及甲方要求内容以及规范、标准、相关做法等要求完成并达到总包合同全部目标的全部工作内容。 | 以最终验收合格的工程量计算 | m2 | 4.23 | 610.9 |  | 610.9 | 2584.11 | / |  | 1 | 657.42 | 差:+46.52元 (+7.6%) 来源:售楼处
九 | 零星工程
土建工程
1 | 新建轻质砖隔墙 | 1、新建轻质砖隔墙 2、砂浆强度等级、配合比综合考虑，符合设计要求 3、墙厚：综合考虑 4、具体施工做法详见国家相关规范条文 5、包含完成该项内容所有工作及费用并满足设计图纸、规范等要求 | 1.材料配合卸车倒运、保管，砂浆制作及倒运。 2.基层处理、弹线、立杆、砌筑施工、勾缝、墙拉筋制作安装（包括植筋或膨胀螺栓焊接钢板等连接形式）、斜砌砖塞缝、射钉块安装。 3.构造柱、圈梁、压顶等钢筋制作与安装，模板支拆，混凝土浇筑、养护。 4.砌筑、浇筑用脚手架及操作平台的搭拆。 5.成品保护、垃圾清理运至指定地点等全部工作内容。 | 按设计图示尺寸以体积计算；扣除门窗洞口及凹进墙内的壁龛、管槽、暖气槽、消火栓箱所占体积，不扣除单个面积≤0.3㎡的孔洞及墙内檩头、垫木、木楞头、沿缘木、木砖、门窗走头、加固钢筋、木筋、铁件、管道所占的体积；凸出墙面的墙垛及圈梁、构造柱、过梁、压顶、反坎等体积并入计算；砌体钢筋制作安装，构造柱、圈过梁等钢筋制作安装、混凝土浇筑、模板搭拆、脚手架及操作平台搭拆不单独计算。 | m3 | 20.81 | 711.34 |  | 711.34 | 14802.99 | / |  | 1 | 887.43 | 差:+176.09元 (+24.8%) 来源:售楼处
2 | 墙面一般抹灰 | 1、墙面一般抹灰 2、具体施工做法详见国家相关规范条文 3、包含完成该项内容所有工作及费用并满足设计图纸、规范等要求 | 1.材料场内倒运、清理、修补、湿润基层表面、铺网格布或钢丝网（综合考虑不同墙界面交接处、管线开槽处的局部挂钢丝网以及公区人流通道等砌体墙满挂钢丝网）、调运砂浆、清扫落地灰，简易脚手架及操作平台搭拆。 2.基层处理，贴饼冲筋、拍浆/刷浆、局部找平、抹灰找平、洒水湿润、罩面压光。 3.所有门窗洞口、箱、盒、管线、踢脚线等部位的二次收口工作、嵌缝修补、檐口等滴水线条抹灰塞缝收边。 4.完工清理，养护、成品保护、保修等全部工作内容。 | 1.按设计图示尺寸以面积计算。扣除墙裙、门窗洞口及单个＞0.3 m2的孔洞面积，不扣除踢脚线、挂镜线和墙与构件交接处的面积，附墙柱、梁、垛、烟囱侧壁并入相应的墙面面积内。 2.门窗洞口和孔洞侧面、顶面和底面不计算面积。 3.不因地面、墙面工施工工序调整而调整计算规则。 | m2 | 118.88 | 51.83 |  | 51.83 | 6161.55 | / |  | 1 | 34.1 | 差:-17.73元 (-34.2%) 来源:售楼处
3 | 新建钢结构隔墙 | 1、新建钢结构隔墙 2、8#热镀锌竖向槽钢龙骨间距小于0.9米，并要求至结构楼板底生根固定，横向5#角钢龙骨，间距根据砖面尺寸排列，所有的钢骨架均需做防锈处理 3、具体施工做法详见国家相关规范条文 4、包含完成该项内容所有工作及费用并满足设计图纸、规范等要求 | 包含但不限于完成本项工作所需的施工准备、材料采购、卸车倒运（含二次或多次倒运）、材料保管、材料检测、制作安装、人工、机械、管理费、措施费用、洞口开洞及预留、成品保护、竣工清理、安全文明施工、样板间施工等全部费用，同时要负责配合机电点位定位、灯具、空调送回风口、排烟风口、喷淋定位、广播等开洞工作。 | 执行《GB/T50854-2024房屋建筑与装饰工程工程量计算标准》，按设计图示框外围尺寸以面积计算。不扣除单个面积≤0.3㎡的孔洞所占面积； | m2 | 176.85 | 205.03 |  | 205.03 | 36259.56 | / |  | 1 | 176.3 | 差:-28.73元 (-14.0%) 来源:售楼处
C | 标准层装修部分
一 | 电梯厅(DT1-DT2)
地面工程
1 | 地面铺贴大理石ST-03 | 1.地面20mm大理石ST-03、铺贴、厚度及样式按物料书为准； 2.10mm厚石材专用粘结剂； 3.70mm厚DS-M15干混砂浆找平； 4.基层清理、石材六面防护、背面刷胶封闭,同色云石胶补缝； 5.含开槽、磨边、倒角、拼接等处理； 6.包含完成该项内容所有工作及费用并满足设计图纸、规范等要求； | 包含但不限于完成本项工作所需的施工准备、材料采购、卸车倒运（含二次或多次倒运）、材料保管、材料检测、瓷缝剂填缝、制作安装、人工、机械、管理费、措施费用、洞口开洞及预留、成品保护、竣工清理、安全文明施工、样板间施工等全部费用。 | 执行《GB/T50854-2024房屋建筑与装饰工程工程量计算标准》，按设计图示尺寸 以面积计算。 | m2 | 37.8 | 760.37 |  | 760.37 | 28741.99 | / |  | 1 | 886.6 | 差:+126.23元 (+16.6%) 来源:售楼处
2 | 地面地砖 CT-01 | 1.地面花砖CT-01； 2.10mm厚专用粘结剂； 3.80mm厚DS-M15干混砂浆找平； 4.基层清理； 5.含切边、倒角、拼接等处理； 6.包含完成该项内容所有工作及费用并满足设计图纸、规范等要求； | 包含但不限于完成本项工作所需的施工准备、材料采购、卸车倒运（含二次或多次倒运）、材料保管、材料检测、瓷缝剂填缝、制作安装、人工、机械、管理费、措施费用、洞口开洞及预留、成品保护、竣工清理、安全文明施工、样板间施工等全部费用。 | 执行《GB/T50854-2024房屋建筑与装饰工程工程量计算标准》，按设计图示尺寸 以面积计算。 | m2 | 177.52 | 317.64 |  | 317.64 | 56387.45 | / |  | 1 | 194.65 | 差:-122.99元 (-38.7%) 来源:售楼处
3 | 地面地砖拼花 CT-01.02 | 1.地面地砖拼花 CT-01.02； 2.10mm厚专用粘结剂； 3.80mm厚DS-M15干混砂浆找平； 4.基层清理； 5.含切边、倒角、拼接等处理； 6.包含完成该项内容所有工作及费用并满足设计图纸、规范等要求； | 包含但不限于完成本项工作所需的施工准备、材料采购、卸车倒运（含二次或多次倒运）、材料保管、材料检测、瓷缝剂填缝、制作安装、人工、机械、管理费、措施费用、洞口开洞及预留、成品保护、竣工清理、安全文明施工、样板间施工等全部费用。 | 执行《GB/T50854-2024房屋建筑与装饰工程工程量计算标准》，按设计图示尺寸 以面积计算。 | m2 | 130.48 | 566.86 |  | 566.86 | 73963.89 | / |  | 1 | 392.92 | 差:-173.94元 (-30.7%) 来源:售楼处
4 | 实心铜条5mm宽 | 1.实心铜条5mm宽； 2.包含完成该项内容所有工作及费用并满足设计图纸、规范等要求； | 包含但不限于完成本项工作所需的施工准备、材料采购、卸车倒运（含二次或多次倒运）、材料保管、材料检测、瓷缝剂填缝、制作安装、人工、机械、管理费、措施费用、洞口开洞及预留、成品保护、竣工清理、安全文明施工、样板间施工等全部费用。 | 按设计图示尺寸以长度计算。 | m | 237.16 | 89.27 |  | 89.27 | 21171.27 | / |  | 1 | 35.28 | 差:-53.99元 (-60.5%) 来源:售楼处
5 | 地面石材晶面处理 | 1.石材结晶处理(结晶水及石材保养剂,中性清洁剂)； 2.包含完成该项内容所有工作及费用并满足设计图纸、规范等要求； | 包含但不限于完成本项工作所需的施工准备、材料采购、卸车倒运（含二次或多次倒运）、材料保管、材料检测、瓷缝剂填缝、制作安装、人工、机械、管理费、措施费用、洞口开洞及预留、成品保护、竣工清理、安全文明施工、样板间施工等全部费用。 | 执行《GB/T50854-2024房屋建筑与装饰工程工程量计算标准》，按设计图示尺寸 以面积计算。 | m2 | 37.8 | 64.9 |  | 64.9 | 2453.22 | / |  | 1 | 61.38 | 差:-3.52元 (-5.4%) 来源:售楼处
墙柱面工程
1 | 墙面WD-08摩素板 | 1、墙面WD-08摩素板(结构胶固定) 2、12厘玻镁板基层 3、膨胀螺栓、轻钢龙骨(钢结构)基层找平 4、包含完成该项内容所有工作及费用并满足设计图纸、规范等要求 | 具体工作内容除详见项目特征外，且不限于以下内容:1.包含材料的下车、场内运输；2.清理基层、找标高、弹线定位、安装预埋件及龙骨；3.安装墙体内防火、隔声等填充材料，配合预留机电管线设备接口；4.安装面层；5.清理面板，拼缝，刮嵌缝腻子，安装粘结层；6.完工清理及成品保护、配合留设墙面机电预留等末端设备等全部内容；包含开槽、开灯孔、检修口、窗帘盒、脚手架租赁搭设、升降机租赁等工序。 | 执行《GB/T50854-2024房屋建筑与装饰工程工程量计算标准》，按设计图示饰面外围尺寸 以面积计算。 扣除门窗洞口面积，不扣除单个面积≤0.3㎡的孔洞所占面积。 | m2 | 41.14 | 930.48 |  | 930.48 | 38279.95 | / |  | 1 | 669.7 | 差:-260.78元 (-28.0%) 来源:售楼处
2 | WD-07摩素板 | 1、墙面WD-07摩素板(结构胶固定) 2、12厘玻镁板基层 3、膨胀螺栓、轻钢龙骨(钢结构)基层找平 4、包含完成该项内容所有工作及费用并满足设计图纸、规范等要求 | 具体工作内容除详见项目特征外，且不限于以下内容:1.包含材料的下车、场内运输；2.清理基层、找标高、弹线定位、安装预埋件及龙骨；3.安装墙体内防火、隔声等填充材料，配合预留机电管线设备接口；4.安装面层；5.清理面板，拼缝，刮嵌缝腻子，安装粘结层；6.完工清理及成品保护、配合留设墙面机电预留等末端设备等全部内容；包含开槽、开灯孔、检修口、窗帘盒、脚手架租赁搭设、升降机租赁等工序。 | 执行《GB/T50854-2024房屋建筑与装饰工程工程量计算标准》，按设计图示饰面外围尺寸以面积计算。 扣除门窗洞口面积，不扣除单个面积≤0.3㎡的孔洞所占面积。 | m2 | 262.42 | 580.35 |  | 580.35 | 152295.45 | / |  | 1 | 479.36 | 差:-100.99元 (-17.4%) 来源:售楼处
3 | 墙面PT-01肌理无机涂料 | 1、墙面PT-01肌理无机涂料(底漆1遍，面漆2遍) 2、刮白胶腻子找平二遍，打磨 3、阴、阳角护角收边 4、双层9.5mm纸面石膏板 5、轻钢龙骨基层找平 6、包含完成该项内容所有工作及费用并满足设计图纸、规范等要求 | 包含但不限于完成本项工作所需的施工准备、材料采购、卸车倒运（含二次或多次倒运）、材料保管、材料检测、制作安装、人工、机械、管理费、措施费用、洞口开洞及预留、成品保护、竣工清理、安全文明施工、样板间施工等全部费用，同时要负责配合机电点位定位、灯具、空调送回风口、排烟风口、喷淋定位、广播等开洞工作。 | 执行《GB/T50854-2024房屋建筑与装饰工程工程量计算标准》，按设计图示尺寸 以面积计算。 | m2 | 326.15 | 311.52 |  | 311.52 | 101602.25 | / |  | 1 | 278.47 | 差:-33.05元 (-10.6%) 来源:售楼处
4 | MT-01古铜不锈钢饰面 | 1、1.2mm厚 MT-01古铜不锈钢饰面，结构胶固定 2、12厘玻镁板基层 3、包含完成该项内容所有工作及费用并满足设计图纸、规范等要求 | 具体工作内容除详见项目特征外，且不限于以下内容:1.包含材料的下车、场内运输；2.清理基层、找标高、弹线定位、安装预埋件及龙骨；3.安装墙体内防火、隔声等填充材料，配合预留机电管线设备接口；4.安装面层；5.清理面板，拼缝，刮嵌缝腻子，安装粘结层；6.完工清理及成品保护、配合留设墙面机电预留等末端设备等全部内容；包含开槽、开灯孔、检修口、窗帘盒、脚手架租赁搭设、升降机租赁等工序。 | 执行《GB/T50854-2024房屋建筑与装饰工程工程量计算标准》，按设计图示饰面外围尺寸 以面积计算。 扣除门窗洞口面积，不扣除单个面积≤0.3㎡的孔洞所占面积。 | m2 | 55.59 | 630.65 |  | 630.65 | 35057.83 | / |  | 1 | 681.67 | 差:+51.02元 (+8.1%) 来源:售楼处
5 | MT-04手敲铜不锈钢饰面 | 1、1.2mm厚 MT-04手敲铜不锈钢饰面，结构胶固定 2、12厘玻镁板基层 3、包含完成该项内容所有工作及费用并满足设计图纸、规范等要求 | 包含但不限于完成本项工作所需的施工准备、材料采购、卸车倒运（含二次或多次倒运）、材料保管、材料检测、制作安装、人工、机械、管理费、措施费用、洞口开洞及预留、成品保护、竣工清理、安全文明施工、样板间施工等全部费用，同时要负责配合机电点位定位、灯具、空调送回风口、排烟风口、喷淋定位、广播等开洞工作。 | 执行《GB/T50854-2024房屋建筑与装饰工程工程量计算标准》，按设计图示饰面外围尺寸以面积计算。 | m2 | 52.81 | 630.65 |  | 630.65 | 33304.63 | / |  | 1 | 1126.07 | 差:+495.42元 (+78.6%) 来源:售楼处
6 | SF-03透光片 | 1、SF-03透光片，结构胶固定 2、12厘玻镁板基层 3、包含完成该项内容所有工作及费用并满足设计图纸、规范等要求 | 包含但不限于完成本项工作所需的施工准备、材料采购、卸车倒运（含二次或多次倒运）、材料保管、材料检测、制作安装、人工、机械、管理费、措施费用、洞口开洞及预留、成品保护、竣工清理、安全文明施工、样板间施工等全部费用，同时要负责配合机电点位定位、灯具、空调送回风口、排烟风口、喷淋定位、广播等开洞工作。 | 执行《GB/T50854-2024房屋建筑与装饰工程工程量计算标准》，按设计图示饰面外围尺寸以面积计算。 | m2 | 1.58 | 812.31 |  | 812.31 | 1283.45 | / |  | 1 | 573.32 | 差:-238.99元 (-29.4%) 来源:售楼处
7 | 电梯不锈钢门头 | 1、1.2mm厚 MT-01古铜不锈钢门头，结构胶固定 2、12mm阻燃板，轻钢副龙骨@400 3、电梯门顶内置亚克力，内部面层刮白处理 4、工程量以展开面积计算 5、包含完成该项内容所有工作及费用并满足设计图纸、规范等要求 | 具体工作内容除详见项目特征外，且不限于以下内容:1.包含材料的下车、场内运输；2.清理基层、找标高、弹线定位、安装预埋件及龙骨；3.安装墙体内防火、隔声等填充材料，配合预留机电管线设备接口；4.安装面层；5.清理面板，拼缝，刮嵌缝腻子，安装粘结层；6.完工清理及成品保护、配合留设墙面机电预留等末端设备等全部内容；包含开槽、开灯孔、检修口、窗帘盒、脚手架租赁搭设、升降机租赁等工序。 | 执行《GB/T50854-2024房屋建筑与装饰工程工程量计算标准》，按设计图示饰面外围尺寸 以面积计算。 扣除门窗洞口面积，不扣除单个面积≤0.3㎡的孔洞所占面积。 | m2 | 20.33 | 812.96 |  | 812.96 | 16527.48 | / |  | 1 | 681.67 | 差:-131.29元 (-16.1%) 来源:售楼处
8 | MT-01古铜不锈钢踢脚线（高20mm） | 1、1.2mm厚 MT-01古铜不锈钢踢脚线（高20mm，展开面为46mm），结构胶固定 2、9厘玻镁板基层 3、包含完成该项内容所有工作及费用并满足设计图纸、规范等要求 | 包含但不限于完成本项工作所需的施工准备、材料采购、卸车倒运（含二次或多次倒运）、材料保管、材料检测、制作安装、人工、机械、管理费、措施费用、洞口开洞及预留、成品保护、竣工清理、安全文明施工、样板间施工等全部费用，同时要负责配合机电点位定位、灯具、空调送回风口、排烟风口、喷淋定位、广播等开洞工作。 | 按设计图示尺寸以长度计算。 | m | 305.88 | 67.08 |  | 67.08 | 20518.43 | / |  | 1 | 45.71 | 差:-21.37元 (-31.9%) 来源:售楼处
9 | MT-01古铜不锈钢线条（展开面为32mm） | 1、1.2mm厚 MT-01古铜不锈钢线条（展开面为32mm），结构胶固定 2、12厘玻镁板基层 3、包含完成该项内容所有工作及费用并满足设计图纸、规范等要求 | 包含但不限于完成本项工作所需的施工准备、材料采购、卸车倒运（含二次或多次倒运）、材料保管、材料检测、制作安装、人工、机械、管理费、措施费用、洞口开洞及预留、成品保护、竣工清理、安全文明施工、样板间施工等全部费用，同时要负责配合机电点位定位、灯具、空调送回风口、排烟风口、喷淋定位、广播等开洞工作。 | 按设计图示尺寸以长度计算。 | m | 659.68 | 56.36 |  | 56.36 | 37179.56 | / |  | 1 | 41.36 | 差:-15.00元 (-26.6%) 来源:售楼处
10 | MT-01古铜不锈钢线条（展开面为33mm） | 1、1.2mm厚 MT-01古铜不锈钢线条（展开面为33mm），结构胶固定 2、12厘玻镁板基层 3、包含完成该项内容所有工作及费用并满足设计图纸、规范等要求 | 包含但不限于完成本项工作所需的施工准备、材料采购、卸车倒运（含二次或多次倒运）、材料保管、材料检测、制作安装、人工、机械、管理费、措施费用、洞口开洞及预留、成品保护、竣工清理、安全文明施工、样板间施工等全部费用，同时要负责配合机电点位定位、灯具、空调送回风口、排烟风口、喷淋定位、广播等开洞工作。 | 按设计图示尺寸以长度计算。 | m | 91.28 | 57.13 |  | 57.13 | 5214.83 | / |  | 1 | 41.36 | 差:-15.77元 (-27.6%) 来源:售楼处
11 | MT-01古铜不锈钢顶部收口条（展开面为41mm） | 1、1.2mm厚 MT-01古铜不锈钢顶部收口条（展开面为41mm），结构胶固定 2、9厘玻镁板基层 3、包含完成该项内容所有工作及费用并满足设计图纸、规范等要求 | 包含但不限于完成本项工作所需的施工准备、材料采购、卸车倒运（含二次或多次倒运）、材料保管、材料检测、制作安装、人工、机械、管理费、措施费用、洞口开洞及预留、成品保护、竣工清理、安全文明施工、样板间施工等全部费用，同时要负责配合机电点位定位、灯具、空调送回风口、排烟风口、喷淋定位、广播等开洞工作。 | 按设计图示尺寸以长度计算。 | m | 305.88 | 64.25 |  | 64.25 | 19652.79 | / |  | 1 | 43.16 | 差:-21.09元 (-32.8%) 来源:售楼处
12 | MT-01古铜不锈钢窗套（展开面为95mm） | 1、1.2mm厚 MT-01古铜不锈钢窗套（展开面为95mm），结构胶固定 2、9厘玻镁板基层 3、包含完成该项内容所有工作及费用并满足设计图纸、规范等要求 | 自现有现场条件下按照合同约定范围、图纸（含设计变更）及甲方要求内容以及规范、标准、相关做法等要求完成并达到总包合同全部目标的全部工作内容。 | 以最终验收合格的工程量计算 | m2 | 13.04 | 630.65 |  | 630.65 | 8223.68 | / |  | 1 | 681.67 | 差:+51.02元 (+8.1%) 来源:售楼处
天花工程
1 | 造型石膏板吊顶 | 1.60系列轻钢主龙骨@900，60系列轻钢副龙骨@400，60系列横撑龙骨@600，08螺纹吊杆@900不上人天花吊顶（投影面计算） 2.玻镁板、双层9.5厚石膏板基层，含开孔、检修口、10*10凹槽等费用； 3.含除灯槽外的侧面高差及其连接件、吊件； 4.包含完成该项内容所有工作及费用并满足设计图纸、规范等要求； | 1.基层清理。 2.弹线定位、排版。 3.吊杆及连接件安装调平、收口及密封处理。 4.材料切割处理找平、石膏板安装及调整，打胶密封与清理. 5.收口及其他处理：检修口等制作安装、收边收口、配合预留安装、机电等专业孔洞及孔洞收口处理。 6.其他：指定地点到工作面的场内运输以及二次倒运、施工垃圾清运到指定地点、成品及半成品保护、场内安全文明施工、脚手架搭设等为完成本项工作内容的所有措施费用。 | 按设计图示尺寸以水平投影面积计算。不扣除间壁墙、检查口、附墙烟囱、柱垛和管道所占面积,扣除单个>0.3m3的孔洞、非密拼吊顶空隙所占的面积、独立柱及与天棚相连的窗帘盒所占的面积。 | m2 | 308 | 150.71 |  | 150.71 | 46418.68 | / |  | 1 | 150.38 | 差:-0.33元 (-0.2%) 来源:售楼处
2 | 灯槽（100mm*200mm） | 1.灯槽（100mm*200mm）； 2.双层板：9mm玻镁板、9.5厚石膏板； 3.包含完成该项内容所有工作及费用并满足设计图纸、规范等要求； | 自现有现场条件下按照合同约定范围、图纸（含设计变更）及甲方要求内容以及规范、标准、相关做法等要求完成并达到总包合同全部目标的全部工作内容。 | 依据经承包人确认的施工部位,按设计图示尺寸以延长米计算。 | m | 254.8 | 112.16 |  | 112.16 | 28578.37 | / |  | 1 | 79.3 | 差:-32.86元 (-29.3%) 来源:售楼处
3 | 成品石膏线条 | 1.成品石膏线条（50mm*50mm）； 2.按图纸造型； 3.包含完成该项内容所有工作及费用并满足设计图纸、规范等要求； | 自现有现场条件下按照合同约定范围、图纸（含设计变更）及甲方要求内容以及规范、标准、相关做法等要求完成并达到总包合同全部目标的全部工作内容。 | 依据经承包人确认的施工部位,按设计图示尺寸以延长米计算。 | m | 254.8 | 75.82 |  | 75.82 | 19318.94 | / |  | 1 | 203.56 | 差:+127.74元 (+168.5%) 来源:售楼处
4 | 天花肌理无机涂料PT-01 | 1.天花肌理无机涂料PT-01； 2.刮腻子二遍磨平； 3.底漆1遍，面漆2遍； 4.包含完成该项内容所有工作及费用并满足设计图纸、规范等要求； | 包括但不限于材料计划、采购、卸车倒运、保管、检验试验费、测量放线，包含四周阴角找平直、含天棚四周阴角找平直，打磨，简易脚手架搭拆及操作平台、升降机，基层清理、打磨平整、底层找补、满刮涂料（含阴阳角塑料条）、涂料打磨、补遗处理、配合其他分包施工、完工后场清、成品保护、保修等直到达到竣工交付标准的全部工作内容。包括所有为完成工作所需的小型机具；包括所有为完成工作所需的附属工作；包括但不限于以上内容。 | 执行《GB/T50854-2024房屋建筑与装饰工程工程量计算标准》，按设计图示尺寸以面积计算。扣除0.3平方米以上洞口的面积；梁侧面及檐口天棚并入天棚计算；以设计图纸和技术交底为基础 | m2 | 384.44 | 152.22 |  | 152.22 | 58519.46 | / |  | 1 | 151.58 | 差:-0.64元 (-0.4%) 来源:售楼处
门窗、家具工程
1 | 消防栓暗门(不含面层) | 1、40x40x5mm热镀锌方管骨架、背封铝塑板 2、含天地轴、门吸等五金配件 3、包含完成该项内容所有工作及费用并满足设计图纸、规范等要求 | 自现有现场条件下按照合同约定范围、图纸（含设计变更）及甲方要求内容以及规范、标准、相关做法等要求完成并达到总包合同全部目标的全部工作内容。 | 以最终验收合格的工程量计算 | m2 | 43.68 | 962.68 |  | 962.68 | 42049.86 | / |  | 1 | 665.69 | 差:-296.99元 (-30.9%) 来源:售楼处
二 | 电梯厅(DT3-DT4)
地面工程
1 | 地面铺贴大理石ST-03 | 1.地面20mm大理石ST-03、铺贴、厚度及样式按物料书为准； 2.10mm厚石材专用粘结剂； 3.70mm厚DS-M15干混砂浆找平； 4.基层清理、石材六面防护、背面刷胶封闭,同色云石胶补缝； 5.含开槽、磨边、倒角、拼接等处理； 6.包含完成该项内容所有工作及费用并满足设计图纸、规范等要求； | 包含但不限于完成本项工作所需的施工准备、材料采购、卸车倒运（含二次或多次倒运）、材料保管、材料检测、瓷缝剂填缝、制作安装、人工、机械、管理费、措施费用、洞口开洞及预留、成品保护、竣工清理、安全文明施工、样板间施工等全部费用。 | 执行《GB/T50854-2024房屋建筑与装饰工程工程量计算标准》，按设计图示尺寸 以面积计算。 | m2 | 50.68 | 760.37 |  | 760.37 | 38535.55 | / |  | 1 | 886.6 | 差:+126.23元 (+16.6%) 来源:售楼处
2 | 地面地砖 CT-01 | 1.地面花砖CT-01； 2.10mm厚专用粘结剂； 3.80mm厚DS-M15干混砂浆找平； 4.基层清理； 5.含切边、倒角、拼接等处理； 6.包含完成该项内容所有工作及费用并满足设计图纸、规范等要求； | 包含但不限于完成本项工作所需的施工准备、材料采购、卸车倒运（含二次或多次倒运）、材料保管、材料检测、瓷缝剂填缝、制作安装、人工、机械、管理费、措施费用、洞口开洞及预留、成品保护、竣工清理、安全文明施工、样板间施工等全部费用。 | 执行《GB/T50854-2024房屋建筑与装饰工程工程量计算标准》，按设计图示尺寸 以面积计算。 | m2 | 240.24 | 317.64 |  | 317.64 | 76309.83 | / |  | 1 | 194.65 | 差:-122.99元 (-38.7%) 来源:售楼处
3 | 地面地砖拼花 CT-01.02 | 1.地面地砖拼花 CT-01.02； 2.10mm厚专用粘结剂； 3.80mm厚DS-M15干混砂浆找平； 4.基层清理； 5.含切边、倒角、拼接等处理； 6.包含完成该项内容所有工作及费用并满足设计图纸、规范等要求； | 包含但不限于完成本项工作所需的施工准备、材料采购、卸车倒运（含二次或多次倒运）、材料保管、材料检测、瓷缝剂填缝、制作安装、人工、机械、管理费、措施费用、洞口开洞及预留、成品保护、竣工清理、安全文明施工、样板间施工等全部费用。 | 执行《GB/T50854-2024房屋建筑与装饰工程工程量计算标准》，按设计图示尺寸 以面积计算。 | m2 | 206.08 | 566.86 |  | 566.86 | 116818.51 | / |  | 1 | 392.92 | 差:-173.94元 (-30.7%) 来源:售楼处
4 | 实心铜条5mm宽 | 1.实心铜条5mm宽； 2.包含完成该项内容所有工作及费用并满足设计图纸、规范等要求； | 包含但不限于完成本项工作所需的施工准备、材料采购、卸车倒运（含二次或多次倒运）、材料保管、材料检测、瓷缝剂填缝、制作安装、人工、机械、管理费、措施费用、洞口开洞及预留、成品保护、竣工清理、安全文明施工、样板间施工等全部费用。 | 按设计图示尺寸以长度计算。 | m | 316.4 | 89.27 |  | 89.27 | 28245.03 | / |  | 1 | 35.28 | 差:-53.99元 (-60.5%) 来源:售楼处
5 | 地面石材晶面处理 | 1.石材结晶处理(结晶水及石材保养剂,中性清洁剂)； 2.包含完成该项内容所有工作及费用并满足设计图纸、规范等要求； | 包含但不限于完成本项工作所需的施工准备、材料采购、卸车倒运（含二次或多次倒运）、材料保管、材料检测、瓷缝剂填缝、制作安装、人工、机械、管理费、措施费用、洞口开洞及预留、成品保护、竣工清理、安全文明施工、样板间施工等全部费用。 | 执行《GB/T50854-2024房屋建筑与装饰工程工程量计算标准》，按设计图示尺寸 以面积计算。 | m2 | 50.68 | 64.9 |  | 64.9 | 3289.13 | / |  | 1 | 61.38 | 差:-3.52元 (-5.4%) 来源:售楼处
墙柱面工程
1 | 墙面WD-08摩素板 | 1、墙面WD-08摩素板(结构胶固定) 2、12厘玻镁板基层 3、膨胀螺栓、轻钢龙骨(钢结构)基层找平 4、包含完成该项内容所有工作及费用并满足设计图纸、规范等要求 | 具体工作内容除详见项目特征外，且不限于以下内容:1.包含材料的下车、场内运输；2.清理基层、找标高、弹线定位、安装预埋件及龙骨；3.安装墙体内防火、隔声等填充材料，配合预留机电管线设备接口；4.安装面层；5.清理面板，拼缝，刮嵌缝腻子，安装粘结层；6.完工清理及成品保护、配合留设墙面机电预留等末端设备等全部内容；包含开槽、开灯孔、检修口、窗帘盒、脚手架租赁搭设、升降机租赁等工序。 | 执行《GB/T50854-2024房屋建筑与装饰工程工程量计算标准》，按设计图示饰面外围尺寸 以面积计算。 扣除门窗洞口面积，不扣除单个面积≤0.3㎡的孔洞所占面积。 | m2 | 50.94 | 930.48 |  | 930.48 | 47398.65 | / |  | 1 | 669.7 | 差:-260.78元 (-28.0%) 来源:售楼处
2 | WD-07摩素板 | 1、墙面WD-07摩素板(结构胶固定) 2、12厘玻镁板基层 3、膨胀螺栓、轻钢龙骨(钢结构)基层找平 4、包含完成该项内容所有工作及费用并满足设计图纸、规范等要求 | 具体工作内容除详见项目特征外，且不限于以下内容:1.包含材料的下车、场内运输；2.清理基层、找标高、弹线定位、安装预埋件及龙骨；3.安装墙体内防火、隔声等填充材料，配合预留机电管线设备接口；4.安装面层；5.清理面板，拼缝，刮嵌缝腻子，安装粘结层；6.完工清理及成品保护、配合留设墙面机电预留等末端设备等全部内容；包含开槽、开灯孔、检修口、窗帘盒、脚手架租赁搭设、升降机租赁等工序。 | 执行《GB/T50854-2024房屋建筑与装饰工程工程量计算标准》，按设计图示饰面外围尺寸以面积计算。 扣除门窗洞口面积，不扣除单个面积≤0.3㎡的孔洞所占面积。 | m2 | 304.06 | 580.35 |  | 580.35 | 176461.22 | / |  | 1 | 479.36 | 差:-100.99元 (-17.4%) 来源:售楼处
3 | 墙面PT-01肌理无机涂料 | 1、墙面PT-01肌理无机涂料(底漆1遍，面漆2遍) 2、刮白胶腻子找平二遍，打磨 3、阴、阳角护角收边 4、双层9.5mm纸面石膏板 5、轻钢龙骨基层找平 6、包含完成该项内容所有工作及费用并满足设计图纸、规范等要求 | 包含但不限于完成本项工作所需的施工准备、材料采购、卸车倒运（含二次或多次倒运）、材料保管、材料检测、制作安装、人工、机械、管理费、措施费用、洞口开洞及预留、成品保护、竣工清理、安全文明施工、样板间施工等全部费用，同时要负责配合机电点位定位、灯具、空调送回风口、排烟风口、喷淋定位、广播等开洞工作。 | 执行《GB/T50854-2024房屋建筑与装饰工程工程量计算标准》，按设计图示尺寸 以面积计算。 | m2 | 512.94 | 311.52 |  | 311.52 | 159791.07 | / |  | 1 | 278.47 | 差:-33.05元 (-10.6%) 来源:售楼处
4 | MT-01古铜不锈钢饰面 | 1、1.2mm厚 MT-01古铜不锈钢饰面，结构胶固定 2、12厘玻镁板基层 3、包含完成该项内容所有工作及费用并满足设计图纸、规范等要求 | 具体工作内容除详见项目特征外，且不限于以下内容:1.包含材料的下车、场内运输；2.清理基层、找标高、弹线定位、安装预埋件及龙骨；3.安装墙体内防火、隔声等填充材料，配合预留机电管线设备接口；4.安装面层；5.清理面板，拼缝，刮嵌缝腻子，安装粘结层；6.完工清理及成品保护、配合留设墙面机电预留等末端设备等全部内容；包含开槽、开灯孔、检修口、窗帘盒、脚手架租赁搭设、升降机租赁等工序。 | 执行《GB/T50854-2024房屋建筑与装饰工程工程量计算标准》，按设计图示饰面外围尺寸 以面积计算。 扣除门窗洞口面积，不扣除单个面积≤0.3㎡的孔洞所占面积。 | m2 | 55.59 | 630.65 |  | 630.65 | 35057.83 | / |  | 1 | 681.67 | 差:+51.02元 (+8.1%) 来源:售楼处
5 | MT-04手敲铜不锈钢饰面 | 1、1.2mm厚 MT-04手敲铜不锈钢饰面，结构胶固定 2、12厘玻镁板基层 3、包含完成该项内容所有工作及费用并满足设计图纸、规范等要求 | 包含但不限于完成本项工作所需的施工准备、材料采购、卸车倒运（含二次或多次倒运）、材料保管、材料检测、制作安装、人工、机械、管理费、措施费用、洞口开洞及预留、成品保护、竣工清理、安全文明施工、样板间施工等全部费用，同时要负责配合机电点位定位、灯具、空调送回风口、排烟风口、喷淋定位、广播等开洞工作。 | 执行《GB/T50854-2024房屋建筑与装饰工程工程量计算标准》，按设计图示饰面外围尺寸以面积计算。 | m2 | 58.13 | 630.65 |  | 630.65 | 36659.68 | / |  | 1 | 1126.07 | 差:+495.42元 (+78.6%) 来源:售楼处
6 | SF-03透光片 | 1、SF-03透光片，结构胶固定 2、12厘玻镁板基层 3、包含完成该项内容所有工作及费用并满足设计图纸、规范等要求 | 包含但不限于完成本项工作所需的施工准备、材料采购、卸车倒运（含二次或多次倒运）、材料保管、材料检测、制作安装、人工、机械、管理费、措施费用、洞口开洞及预留、成品保护、竣工清理、安全文明施工、样板间施工等全部费用，同时要负责配合机电点位定位、灯具、空调送回风口、排烟风口、喷淋定位、广播等开洞工作。 | 执行《GB/T50854-2024房屋建筑与装饰工程工程量计算标准》，按设计图示饰面外围尺寸以面积计算。 | m2 | 1.58 | 812.31 |  | 812.31 | 1283.45 | / |  | 1 | 573.32 | 差:-238.99元 (-29.4%) 来源:售楼处
7 | 电梯不锈钢门头 | 1、1.2mm厚 MT-01古铜不锈钢门头，结构胶固定 2、12mm阻燃板，轻钢副龙骨@400 3、电梯门顶内置亚克力，内部面层刮白处理 4、工程量以展开面积计算 5、包含完成该项内容所有工作及费用并满足设计图纸、规范等要求 | 具体工作内容除详见项目特征外，且不限于以下内容:1.包含材料的下车、场内运输；2.清理基层、找标高、弹线定位、安装预埋件及龙骨；3.安装墙体内防火、隔声等填充材料，配合预留机电管线设备接口；4.安装面层；5.清理面板，拼缝，刮嵌缝腻子，安装粘结层；6.完工清理及成品保护、配合留设墙面机电预留等末端设备等全部内容；包含开槽、开灯孔、检修口、窗帘盒、脚手架租赁搭设、升降机租赁等工序。 | 执行《GB/T50854-2024房屋建筑与装饰工程工程量计算标准》，按设计图示饰面外围尺寸 以面积计算。 扣除门窗洞口面积，不扣除单个面积≤0.3㎡的孔洞所占面积。 | m2 | 20.33 | 812.96 |  | 812.96 | 16527.48 | / |  | 1 | 681.67 | 差:-131.29元 (-16.1%) 来源:售楼处
8 | MT-01古铜不锈钢踢脚线（高20mm） | 1、1.2mm厚 MT-01古铜不锈钢踢脚线（高20mm，展开面为46mm），结构胶固定 2、9厘玻镁板基层 3、包含完成该项内容所有工作及费用并满足设计图纸、规范等要求 | 包含但不限于完成本项工作所需的施工准备、材料采购、卸车倒运（含二次或多次倒运）、材料保管、材料检测、制作安装、人工、机械、管理费、措施费用、洞口开洞及预留、成品保护、竣工清理、安全文明施工、样板间施工等全部费用，同时要负责配合机电点位定位、灯具、空调送回风口、排烟风口、喷淋定位、广播等开洞工作。 | 按设计图示尺寸以长度计算。 | m | 429.08 | 67.08 |  | 67.08 | 28782.69 | / |  | 1 | 45.71 | 差:-21.37元 (-31.9%) 来源:售楼处
9 | MT-01古铜不锈钢线条（展开面为32mm） | 1、1.2mm厚 MT-01古铜不锈钢线条（展开面为32mm），结构胶固定 2、12厘玻镁板基层 3、包含完成该项内容所有工作及费用并满足设计图纸、规范等要求 | 包含但不限于完成本项工作所需的施工准备、材料采购、卸车倒运（含二次或多次倒运）、材料保管、材料检测、制作安装、人工、机械、管理费、措施费用、洞口开洞及预留、成品保护、竣工清理、安全文明施工、样板间施工等全部费用，同时要负责配合机电点位定位、灯具、空调送回风口、排烟风口、喷淋定位、广播等开洞工作。 | 按设计图示尺寸以长度计算。 | m | 662.48 | 56.36 |  | 56.36 | 37337.37 | / |  | 1 | 41.36 | 差:-15.00元 (-26.6%) 来源:售楼处
10 | MT-01古铜不锈钢线条（展开面为33mm） | 1、1.2mm厚 MT-01古铜不锈钢线条（展开面为33mm），结构胶固定 2、12厘玻镁板基层 3、包含完成该项内容所有工作及费用并满足设计图纸、规范等要求 | 包含但不限于完成本项工作所需的施工准备、材料采购、卸车倒运（含二次或多次倒运）、材料保管、材料检测、制作安装、人工、机械、管理费、措施费用、洞口开洞及预留、成品保护、竣工清理、安全文明施工、样板间施工等全部费用，同时要负责配合机电点位定位、灯具、空调送回风口、排烟风口、喷淋定位、广播等开洞工作。 | 按设计图示尺寸以长度计算。 | m | 113.12 | 57.13 |  | 57.13 | 6462.55 | / |  | 1 | 41.36 | 差:-15.77元 (-27.6%) 来源:售楼处
11 | MT-01古铜不锈钢顶部收口条（展开面为41mm） | 1、1.2mm厚 MT-01古铜不锈钢顶部收口条（展开面为41mm），结构胶固定 2、9厘玻镁板基层 3、包含完成该项内容所有工作及费用并满足设计图纸、规范等要求 | 包含但不限于完成本项工作所需的施工准备、材料采购、卸车倒运（含二次或多次倒运）、材料保管、材料检测、制作安装、人工、机械、管理费、措施费用、洞口开洞及预留、成品保护、竣工清理、安全文明施工、样板间施工等全部费用，同时要负责配合机电点位定位、灯具、空调送回风口、排烟风口、喷淋定位、广播等开洞工作。 | 按设计图示尺寸以长度计算。 | m | 429.08 | 64.25 |  | 64.25 | 27568.39 | / |  | 1 | 43.16 | 差:-21.09元 (-32.8%) 来源:售楼处
12 | MT-01古铜不锈钢窗套（展开面为95mm） | 1、1.2mm厚 MT-01古铜不锈钢窗套（展开面为95mm），结构胶固定 2、9厘玻镁板基层 3、包含完成该项内容所有工作及费用并满足设计图纸、规范等要求 | 自现有现场条件下按照合同约定范围、图纸（含设计变更）及甲方要求内容以及规范、标准、相关做法等要求完成并达到总包合同全部目标的全部工作内容。 | 以最终验收合格的工程量计算 | m2 | 20.49 | 630.65 |  | 630.65 | 12922.02 | / |  | 1 | 681.67 | 差:+51.02元 (+8.1%) 来源:售楼处
天花工程
1 | 造型石膏板吊顶 | 1.60系列轻钢主龙骨@900，60系列轻钢副龙骨@400，60系列横撑龙骨@600，08螺纹吊杆@900不上人天花吊顶（投影面计算） 2.玻镁板、双层9.5厚石膏板基层，含开孔、检修口、10*10凹槽等费用； 3.含除灯槽外的侧面高差及其连接件、吊件； 4.包含完成该项内容所有工作及费用并满足设计图纸、规范等要求； | 1.基层清理。 2.弹线定位、排版。 3.吊杆及连接件安装调平、收口及密封处理。 4.材料切割处理找平、石膏板安装及调整，打胶密封与清理. 5.收口及其他处理：检修口等制作安装、收边收口、配合预留安装、机电等专业孔洞及孔洞收口处理。 6.其他：指定地点到工作面的场内运输以及二次倒运、施工垃圾清运到指定地点、成品及半成品保护、场内安全文明施工、脚手架搭设等为完成本项工作内容的所有措施费用。 | 按设计图示尺寸以水平投影面积计算。不扣除间壁墙、检查口、附墙烟囱、柱垛和管道所占面积,扣除单个>0.3m3的孔洞、非密拼吊顶空隙所占的面积、独立柱及与天棚相连的窗帘盒所占的面积。 | m2 | 446.32 | 150.71 |  | 150.71 | 67264.89 | / |  | 1 | 150.38 | 差:-0.33元 (-0.2%) 来源:售楼处
2 | 灯槽（100mm*200mm） | 1.灯槽（100mm*200mm）； 2.双层板：9mm玻镁板、9.5厚石膏板； 3.包含完成该项内容所有工作及费用并满足设计图纸、规范等要求； | 自现有现场条件下按照合同约定范围、图纸（含设计变更）及甲方要求内容以及规范、标准、相关做法等要求完成并达到总包合同全部目标的全部工作内容。 | 依据经承包人确认的施工部位,按设计图示尺寸以延长米计算。 | m | 254.8 | 112.16 |  | 112.16 | 28578.37 | / |  | 1 | 79.3 | 差:-32.86元 (-29.3%) 来源:售楼处
3 | 成品石膏线条 | 1.成品石膏线条（50mm*50mm）； 2.按图纸造型； 3.包含完成该项内容所有工作及费用并满足设计图纸、规范等要求； | 自现有现场条件下按照合同约定范围、图纸（含设计变更）及甲方要求内容以及规范、标准、相关做法等要求完成并达到总包合同全部目标的全部工作内容。 | 依据经承包人确认的施工部位,按设计图示尺寸以延长米计算。 | m | 254.8 | 75.82 |  | 75.82 | 19318.94 | / |  | 1 | 203.56 | 差:+127.74元 (+168.5%) 来源:售楼处
4 | 天花肌理无机涂料PT-01 | 1.天花肌理无机涂料PT-01； 2.刮腻子二遍磨平； 3.底漆1遍，面漆2遍； 4.包含完成该项内容所有工作及费用并满足设计图纸、规范等要求； | 包括但不限于材料计划、采购、卸车倒运、保管、检验试验费、测量放线，包含四周阴角找平直、含天棚四周阴角找平直，打磨，简易脚手架搭拆及操作平台、升降机，基层清理、打磨平整、底层找补、满刮涂料（含阴阳角塑料条）、涂料打磨、补遗处理、配合其他分包施工、完工后场清、成品保护、保修等直到达到竣工交付标准的全部工作内容。包括所有为完成工作所需的小型机具；包括所有为完成工作所需的附属工作；包括但不限于以上内容。 | 执行《GB/T50854-2024房屋建筑与装饰工程工程量计算标准》，按设计图示尺寸以面积计算。扣除0.3平方米以上洞口的面积；梁侧面及檐口天棚并入天棚计算；以设计图纸和技术交底为基础 | m2 | 522.76 | 152.22 |  | 152.22 | 79574.53 | / |  | 1 | 151.58 | 差:-0.64元 (-0.4%) 来源:售楼处
门窗、家具工程
1 | 消防栓暗门(不含面层) | 1、40x40x5mm热镀锌方管骨架、背封铝塑板 2、含天地轴、门吸等五金配件 3、包含完成该项内容所有工作及费用并满足设计图纸、规范等要求 | 自现有现场条件下按照合同约定范围、图纸（含设计变更）及甲方要求内容以及规范、标准、相关做法等要求完成并达到总包合同全部目标的全部工作内容。 | 以最终验收合格的工程量计算 | m2 | 47.04 | 962.68 |  | 962.68 | 45284.47 | / |  | 1 | 665.69 | 差:-296.99元 (-30.9%) 来源:售楼处
三 | 电梯厅(DT6)
地面工程
1 | 地面铺贴大理石ST-03 | 1.地面20mm大理石ST-03、铺贴、厚度及样式按物料书为准； 2.10mm厚石材专用粘结剂； 3.70mm厚DS-M15干混砂浆找平； 4.基层清理、石材六面防护、背面刷胶封闭,同色云石胶补缝； 5.含开槽、磨边、倒角、拼接等处理； 6.包含完成该项内容所有工作及费用并满足设计图纸、规范等要求； | 包含但不限于完成本项工作所需的施工准备、材料采购、卸车倒运（含二次或多次倒运）、材料保管、材料检测、瓷缝剂填缝、制作安装、人工、机械、管理费、措施费用、洞口开洞及预留、成品保护、竣工清理、安全文明施工、样板间施工等全部费用。 | 执行《GB/T50854-2024房屋建筑与装饰工程工程量计算标准》，按设计图示尺寸 以面积计算。 | m2 | 36.96 | 760.37 |  | 760.37 | 28103.28 | / |  | 1 | 886.6 | 差:+126.23元 (+16.6%) 来源:售楼处
2 | 地面地砖 CT-01 | 1.地面花砖CT-01； 2.10mm厚专用粘结剂； 3.80mm厚DS-M15干混砂浆找平； 4.基层清理； 5.含切边、倒角、拼接等处理； 6.包含完成该项内容所有工作及费用并满足设计图纸、规范等要求； | 包含但不限于完成本项工作所需的施工准备、材料采购、卸车倒运（含二次或多次倒运）、材料保管、材料检测、瓷缝剂填缝、制作安装、人工、机械、管理费、措施费用、洞口开洞及预留、成品保护、竣工清理、安全文明施工、样板间施工等全部费用。 | 执行《GB/T50854-2024房屋建筑与装饰工程工程量计算标准》，按设计图示尺寸 以面积计算。 | m2 | 164.64 | 317.64 |  | 317.64 | 52296.25 | / |  | 1 | 194.65 | 差:-122.99元 (-38.7%) 来源:售楼处
3 | 地面地砖拼花 CT-01.02 | 1.地面地砖拼花 CT-01.02； 2.10mm厚专用粘结剂； 3.80mm厚DS-M15干混砂浆找平； 4.基层清理； 5.含切边、倒角、拼接等处理； 6.包含完成该项内容所有工作及费用并满足设计图纸、规范等要求； | 包含但不限于完成本项工作所需的施工准备、材料采购、卸车倒运（含二次或多次倒运）、材料保管、材料检测、瓷缝剂填缝、制作安装、人工、机械、管理费、措施费用、洞口开洞及预留、成品保护、竣工清理、安全文明施工、样板间施工等全部费用。 | 执行《GB/T50854-2024房屋建筑与装饰工程工程量计算标准》，按设计图示尺寸 以面积计算。 | m2 | 130.48 | 566.86 |  | 566.86 | 73963.89 | / |  | 1 | 392.92 | 差:-173.94元 (-30.7%) 来源:售楼处
4 | 实心铜条5mm宽 | 1.实心铜条5mm宽； 2.包含完成该项内容所有工作及费用并满足设计图纸、规范等要求； | 包含但不限于完成本项工作所需的施工准备、材料采购、卸车倒运（含二次或多次倒运）、材料保管、材料检测、瓷缝剂填缝、制作安装、人工、机械、管理费、措施费用、洞口开洞及预留、成品保护、竣工清理、安全文明施工、样板间施工等全部费用。 | 按设计图示尺寸以长度计算。 | m | 236.6 | 89.27 |  | 89.27 | 21121.28 | / |  | 1 | 35.28 | 差:-53.99元 (-60.5%) 来源:售楼处
5 | 地面石材晶面处理 | 1.石材结晶处理(结晶水及石材保养剂,中性清洁剂)； 2.包含完成该项内容所有工作及费用并满足设计图纸、规范等要求； | 包含但不限于完成本项工作所需的施工准备、材料采购、卸车倒运（含二次或多次倒运）、材料保管、材料检测、瓷缝剂填缝、制作安装、人工、机械、管理费、措施费用、洞口开洞及预留、成品保护、竣工清理、安全文明施工、样板间施工等全部费用。 | 执行《GB/T50854-2024房屋建筑与装饰工程工程量计算标准》，按设计图示尺寸 以面积计算。 | m2 | 36.96 | 64.9 |  | 64.9 | 2398.7 | / |  | 1 | 61.38 | 差:-3.52元 (-5.4%) 来源:售楼处
墙柱面工程
1 | 墙面WD-08摩素板 | 1、墙面WD-08摩素板(结构胶固定) 2、12厘玻镁板基层 3、膨胀螺栓、轻钢龙骨(钢结构)基层找平 4、包含完成该项内容所有工作及费用并满足设计图纸、规范等要求 | 具体工作内容除详见项目特征外，且不限于以下内容:1.包含材料的下车、场内运输；2.清理基层、找标高、弹线定位、安装预埋件及龙骨；3.安装墙体内防火、隔声等填充材料，配合预留机电管线设备接口；4.安装面层；5.清理面板，拼缝，刮嵌缝腻子，安装粘结层；6.完工清理及成品保护、配合留设墙面机电预留等末端设备等全部内容；包含开槽、开灯孔、检修口、窗帘盒、脚手架租赁搭设、升降机租赁等工序。 | 执行《GB/T50854-2024房屋建筑与装饰工程工程量计算标准》，按设计图示饰面外围尺寸 以面积计算。 扣除门窗洞口面积，不扣除单个面积≤0.3㎡的孔洞所占面积。 | m2 | 45.17 | 930.48 |  | 930.48 | 42029.78 | / |  | 1 | 669.7 | 差:-260.78元 (-28.0%) 来源:售楼处
2 | WD-07摩素板 | 1、墙面WD-07摩素板(结构胶固定) 2、12厘玻镁板基层 3、膨胀螺栓、轻钢龙骨(钢结构)基层找平 4、包含完成该项内容所有工作及费用并满足设计图纸、规范等要求 | 具体工作内容除详见项目特征外，且不限于以下内容:1.包含材料的下车、场内运输；2.清理基层、找标高、弹线定位、安装预埋件及龙骨；3.安装墙体内防火、隔声等填充材料，配合预留机电管线设备接口；4.安装面层；5.清理面板，拼缝，刮嵌缝腻子，安装粘结层；6.完工清理及成品保护、配合留设墙面机电预留等末端设备等全部内容；包含开槽、开灯孔、检修口、窗帘盒、脚手架租赁搭设、升降机租赁等工序。 | 执行《GB/T50854-2024房屋建筑与装饰工程工程量计算标准》，按设计图示饰面外围尺寸以面积计算。 扣除门窗洞口面积，不扣除单个面积≤0.3㎡的孔洞所占面积。 | m2 | 279.58 | 580.35 |  | 580.35 | 162254.25 | / |  | 1 | 479.36 | 差:-100.99元 (-17.4%) 来源:售楼处
3 | 墙面PT-01肌理无机涂料 | 1、墙面PT-01肌理无机涂料(底漆1遍，面漆2遍) 2、刮白胶腻子找平二遍，打磨 3、阴、阳角护角收边 4、双层9.5mm纸面石膏板 5、轻钢龙骨基层找平 6、包含完成该项内容所有工作及费用并满足设计图纸、规范等要求 | 包含但不限于完成本项工作所需的施工准备、材料采购、卸车倒运（含二次或多次倒运）、材料保管、材料检测、制作安装、人工、机械、管理费、措施费用、洞口开洞及预留、成品保护、竣工清理、安全文明施工、样板间施工等全部费用，同时要负责配合机电点位定位、灯具、空调送回风口、排烟风口、喷淋定位、广播等开洞工作。 | 执行《GB/T50854-2024房屋建筑与装饰工程工程量计算标准》，按设计图示尺寸 以面积计算。 | m2 | 306.94 | 311.52 |  | 311.52 | 95617.95 | / |  | 1 | 278.47 | 差:-33.05元 (-10.6%) 来源:售楼处
4 | MT-01古铜不锈钢饰面 | 1、1.2mm厚 MT-01古铜不锈钢饰面，结构胶固定 2、12厘玻镁板基层 3、包含完成该项内容所有工作及费用并满足设计图纸、规范等要求 | 具体工作内容除详见项目特征外，且不限于以下内容:1.包含材料的下车、场内运输；2.清理基层、找标高、弹线定位、安装预埋件及龙骨；3.安装墙体内防火、隔声等填充材料，配合预留机电管线设备接口；4.安装面层；5.清理面板，拼缝，刮嵌缝腻子，安装粘结层；6.完工清理及成品保护、配合留设墙面机电预留等末端设备等全部内容；包含开槽、开灯孔、检修口、窗帘盒、脚手架租赁搭设、升降机租赁等工序。 | 执行《GB/T50854-2024房屋建筑与装饰工程工程量计算标准》，按设计图示饰面外围尺寸 以面积计算。 扣除门窗洞口面积，不扣除单个面积≤0.3㎡的孔洞所占面积。 | m2 | 55.59 | 630.65 |  | 630.65 | 35057.83 | / |  | 1 | 681.67 | 差:+51.02元 (+8.1%) 来源:售楼处
5 | MT-04手敲铜不锈钢饰面 | 1、1.2mm厚 MT-04手敲铜不锈钢饰面，结构胶固定 2、12厘玻镁板基层 3、包含完成该项内容所有工作及费用并满足设计图纸、规范等要求 | 包含但不限于完成本项工作所需的施工准备、材料采购、卸车倒运（含二次或多次倒运）、材料保管、材料检测、制作安装、人工、机械、管理费、措施费用、洞口开洞及预留、成品保护、竣工清理、安全文明施工、样板间施工等全部费用，同时要负责配合机电点位定位、灯具、空调送回风口、排烟风口、喷淋定位、广播等开洞工作。 | 执行《GB/T50854-2024房屋建筑与装饰工程工程量计算标准》，按设计图示饰面外围尺寸以面积计算。 | m2 | 52.81 | 630.65 |  | 630.65 | 33304.63 | / |  | 1 | 1126.07 | 差:+495.42元 (+78.6%) 来源:售楼处
6 | SF-03透光片 | 1、SF-03透光片，结构胶固定 2、12厘玻镁板基层 3、包含完成该项内容所有工作及费用并满足设计图纸、规范等要求 | 包含但不限于完成本项工作所需的施工准备、材料采购、卸车倒运（含二次或多次倒运）、材料保管、材料检测、制作安装、人工、机械、管理费、措施费用、洞口开洞及预留、成品保护、竣工清理、安全文明施工、样板间施工等全部费用，同时要负责配合机电点位定位、灯具、空调送回风口、排烟风口、喷淋定位、广播等开洞工作。 | 执行《GB/T50854-2024房屋建筑与装饰工程工程量计算标准》，按设计图示饰面外围尺寸以面积计算。 | m2 | 1.58 | 812.31 |  | 812.31 | 1283.45 | / |  | 1 | 573.32 | 差:-238.99元 (-29.4%) 来源:售楼处
7 | 电梯不锈钢门头 | 1、1.2mm厚 MT-01古铜不锈钢门头，结构胶固定 2、12mm阻燃板，轻钢副龙骨@400 3、电梯门顶内置亚克力，内部面层刮白处理 4、工程量以展开面积计算 5、包含完成该项内容所有工作及费用并满足设计图纸、规范等要求 | 具体工作内容除详见项目特征外，且不限于以下内容:1.包含材料的下车、场内运输；2.清理基层、找标高、弹线定位、安装预埋件及龙骨；3.安装墙体内防火、隔声等填充材料，配合预留机电管线设备接口；4.安装面层；5.清理面板，拼缝，刮嵌缝腻子，安装粘结层；6.完工清理及成品保护、配合留设墙面机电预留等末端设备等全部内容；包含开槽、开灯孔、检修口、窗帘盒、脚手架租赁搭设、升降机租赁等工序。 | 执行《GB/T50854-2024房屋建筑与装饰工程工程量计算标准》，按设计图示饰面外围尺寸 以面积计算。 扣除门窗洞口面积，不扣除单个面积≤0.3㎡的孔洞所占面积。 | m2 | 20.33 | 812.96 |  | 812.96 | 16527.48 | / |  | 1 | 681.67 | 差:-131.29元 (-16.1%) 来源:售楼处
8 | MT-01古铜不锈钢踢脚线（高20mm） | 1、1.2mm厚 MT-01古铜不锈钢踢脚线（高20mm，展开面为46mm），结构胶固定 2、9厘玻镁板基层 3、包含完成该项内容所有工作及费用并满足设计图纸、规范等要求 | 包含但不限于完成本项工作所需的施工准备、材料采购、卸车倒运（含二次或多次倒运）、材料保管、材料检测、制作安装、人工、机械、管理费、措施费用、洞口开洞及预留、成品保护、竣工清理、安全文明施工、样板间施工等全部费用，同时要负责配合机电点位定位、灯具、空调送回风口、排烟风口、喷淋定位、广播等开洞工作。 | 按设计图示尺寸以长度计算。 | m | 306.44 | 67.08 |  | 67.08 | 20556 | / |  | 1 | 45.71 | 差:-21.37元 (-31.9%) 来源:售楼处
9 | MT-01古铜不锈钢线条（展开面为32mm） | 1、1.2mm厚 MT-01古铜不锈钢线条（展开面为32mm），结构胶固定 2、12厘玻镁板基层 3、包含完成该项内容所有工作及费用并满足设计图纸、规范等要求 | 包含但不限于完成本项工作所需的施工准备、材料采购、卸车倒运（含二次或多次倒运）、材料保管、材料检测、制作安装、人工、机械、管理费、措施费用、洞口开洞及预留、成品保护、竣工清理、安全文明施工、样板间施工等全部费用，同时要负责配合机电点位定位、灯具、空调送回风口、排烟风口、喷淋定位、广播等开洞工作。 | 按设计图示尺寸以长度计算。 | m | 659.68 | 56.36 |  | 56.36 | 37179.56 | / |  | 1 | 41.36 | 差:-15.00元 (-26.6%) 来源:售楼处
10 | MT-01古铜不锈钢线条（展开面为33mm） | 1、1.2mm厚 MT-01古铜不锈钢线条（展开面为33mm），结构胶固定 2、12厘玻镁板基层 3、包含完成该项内容所有工作及费用并满足设计图纸、规范等要求 | 包含但不限于完成本项工作所需的施工准备、材料采购、卸车倒运（含二次或多次倒运）、材料保管、材料检测、制作安装、人工、机械、管理费、措施费用、洞口开洞及预留、成品保护、竣工清理、安全文明施工、样板间施工等全部费用，同时要负责配合机电点位定位、灯具、空调送回风口、排烟风口、喷淋定位、广播等开洞工作。 | 按设计图示尺寸以长度计算。 | m | 90.33 | 57.13 |  | 57.13 | 5160.55 | / |  | 1 | 41.36 | 差:-15.77元 (-27.6%) 来源:售楼处
11 | MT-01古铜不锈钢顶部收口条（展开面为41mm） | 1、1.2mm厚 MT-01古铜不锈钢顶部收口条（展开面为41mm），结构胶固定 2、9厘玻镁板基层 3、包含完成该项内容所有工作及费用并满足设计图纸、规范等要求 | 包含但不限于完成本项工作所需的施工准备、材料采购、卸车倒运（含二次或多次倒运）、材料保管、材料检测、制作安装、人工、机械、管理费、措施费用、洞口开洞及预留、成品保护、竣工清理、安全文明施工、样板间施工等全部费用，同时要负责配合机电点位定位、灯具、空调送回风口、排烟风口、喷淋定位、广播等开洞工作。 | 按设计图示尺寸以长度计算。 | m | 306.44 | 64.25 |  | 64.25 | 19688.77 | / |  | 1 | 43.16 | 差:-21.09元 (-32.8%) 来源:售楼处
12 | MT-01古铜不锈钢窗套（展开面为95mm） | 1、1.2mm厚 MT-01古铜不锈钢窗套（展开面为95mm），结构胶固定 2、9厘玻镁板基层 3、包含完成该项内容所有工作及费用并满足设计图纸、规范等要求 | 自现有现场条件下按照合同约定范围、图纸（含设计变更）及甲方要求内容以及规范、标准、相关做法等要求完成并达到总包合同全部目标的全部工作内容。 | 以最终验收合格的工程量计算 | m2 | 13.04 | 630.65 |  | 630.65 | 8223.68 | / |  | 1 | 681.67 | 差:+51.02元 (+8.1%) 来源:售楼处
天花工程
1 | 造型石膏板吊顶 | 1.60系列轻钢主龙骨@900，60系列轻钢副龙骨@400，60系列横撑龙骨@600，08螺纹吊杆@900不上人天花吊顶（投影面计算） 2.玻镁板、双层9.5厚石膏板基层，含开孔、检修口、10*10凹槽等费用； 3.含除灯槽外的侧面高差及其连接件、吊件； 4.包含完成该项内容所有工作及费用并满足设计图纸、规范等要求； | 1.基层清理。 2.弹线定位、排版。 3.吊杆及连接件安装调平、收口及密封处理。 4.材料切割处理找平、石膏板安装及调整，打胶密封与清理. 5.收口及其他处理：检修口等制作安装、收边收口、配合预留安装、机电等专业孔洞及孔洞收口处理。 6.其他：指定地点到工作面的场内运输以及二次倒运、施工垃圾清运到指定地点、成品及半成品保护、场内安全文明施工、脚手架搭设等为完成本项工作内容的所有措施费用。 | 按设计图示尺寸以水平投影面积计算。不扣除间壁墙、检查口、附墙烟囱、柱垛和管道所占面积,扣除单个>0.3m3的孔洞、非密拼吊顶空隙所占的面积、独立柱及与天棚相连的窗帘盒所占的面积。 | m2 | 295.12 | 150.71 |  | 150.71 | 44477.54 | / |  | 1 | 150.38 | 差:-0.33元 (-0.2%) 来源:售楼处
2 | 灯槽（100mm*200mm） | 1.灯槽（100mm*200mm）； 2.双层板：9mm玻镁板、9.5厚石膏板； 3.包含完成该项内容所有工作及费用并满足设计图纸、规范等要求； | 自现有现场条件下按照合同约定范围、图纸（含设计变更）及甲方要求内容以及规范、标准、相关做法等要求完成并达到总包合同全部目标的全部工作内容。 | 依据经承包人确认的施工部位,按设计图示尺寸以延长米计算。 | m | 254.8 | 112.16 |  | 112.16 | 28578.37 | / |  | 1 | 79.3 | 差:-32.86元 (-29.3%) 来源:售楼处
3 | 成品石膏线条 | 1.成品石膏线条（50mm*50mm）； 2.按图纸造型； 3.包含完成该项内容所有工作及费用并满足设计图纸、规范等要求； | 自现有现场条件下按照合同约定范围、图纸（含设计变更）及甲方要求内容以及规范、标准、相关做法等要求完成并达到总包合同全部目标的全部工作内容。 | 依据经承包人确认的施工部位,按设计图示尺寸以延长米计算。 | m | 254.8 | 75.82 |  | 75.82 | 19318.94 | / |  | 1 | 203.56 | 差:+127.74元 (+168.5%) 来源:售楼处
4 | 天花肌理无机涂料PT-01 | 1.天花肌理无机涂料PT-01； 2.刮腻子二遍磨平； 3.底漆1遍，面漆2遍； 4.包含完成该项内容所有工作及费用并满足设计图纸、规范等要求； | 包括但不限于材料计划、采购、卸车倒运、保管、检验试验费、测量放线，包含四周阴角找平直、含天棚四周阴角找平直，打磨，简易脚手架搭拆及操作平台、升降机，基层清理、打磨平整、底层找补、满刮涂料（含阴阳角塑料条）、涂料打磨、补遗处理、配合其他分包施工、完工后场清、成品保护、保修等直到达到竣工交付标准的全部工作内容。包括所有为完成工作所需的小型机具；包括所有为完成工作所需的附属工作；包括但不限于以上内容。 | 执行《GB/T50854-2024房屋建筑与装饰工程工程量计算标准》，按设计图示尺寸以面积计算。扣除0.3平方米以上洞口的面积；梁侧面及檐口天棚并入天棚计算；以设计图纸和技术交底为基础 | m2 | 371.56 | 152.22 |  | 152.22 | 56558.86 | / |  | 1 | 151.58 | 差:-0.64元 (-0.4%) 来源:售楼处
门窗、家具工程
1 | 消防栓暗门(不含面层) | 1、40x40x5mm热镀锌方管骨架、背封铝塑板 2、含天地轴、门吸等五金配件 3、包含完成该项内容所有工作及费用并满足设计图纸、规范等要求 | 自现有现场条件下按照合同约定范围、图纸（含设计变更）及甲方要求内容以及规范、标准、相关做法等要求完成并达到总包合同全部目标的全部工作内容。 | 以最终验收合格的工程量计算 | m2 | 43.68 | 962.68 |  | 962.68 | 42049.86 | / |  | 1 | 665.69 | 差:-296.99元 (-30.9%) 来源:售楼处
四 | 电梯厅(DT7)
地面工程
1 | 地面铺贴大理石ST-03 | 1.地面20mm大理石ST-03、铺贴、厚度及样式按物料书为准； 2.10mm厚石材专用粘结剂； 3.70mm厚DS-M15干混砂浆找平； 4.基层清理、石材六面防护、背面刷胶封闭,同色云石胶补缝； 5.含开槽、磨边、倒角、拼接等处理； 6.包含完成该项内容所有工作及费用并满足设计图纸、规范等要求； | 包含但不限于完成本项工作所需的施工准备、材料采购、卸车倒运（含二次或多次倒运）、材料保管、材料检测、瓷缝剂填缝、制作安装、人工、机械、管理费、措施费用、洞口开洞及预留、成品保护、竣工清理、安全文明施工、样板间施工等全部费用。 | 执行《GB/T50854-2024房屋建筑与装饰工程工程量计算标准》，按设计图示尺寸 以面积计算。 | m2 | 49 | 760.37 |  | 760.37 | 37258.13 | / |  | 1 | 886.6 | 差:+126.23元 (+16.6%) 来源:售楼处
2 | 地面地砖 CT-01 | 1.地面花砖CT-01； 2.10mm厚专用粘结剂； 3.80mm厚DS-M15干混砂浆找平； 4.基层清理； 5.含切边、倒角、拼接等处理； 6.包含完成该项内容所有工作及费用并满足设计图纸、规范等要求； | 包含但不限于完成本项工作所需的施工准备、材料采购、卸车倒运（含二次或多次倒运）、材料保管、材料检测、瓷缝剂填缝、制作安装、人工、机械、管理费、措施费用、洞口开洞及预留、成品保护、竣工清理、安全文明施工、样板间施工等全部费用。 | 执行《GB/T50854-2024房屋建筑与装饰工程工程量计算标准》，按设计图示尺寸 以面积计算。 | m2 | 229.6 | 317.64 |  | 317.64 | 72930.14 | / |  | 1 | 194.65 | 差:-122.99元 (-38.7%) 来源:售楼处
3 | 地面地砖拼花 CT-01.02 | 1.地面地砖拼花 CT-01.02； 2.10mm厚专用粘结剂； 3.80mm厚DS-M15干混砂浆找平； 4.基层清理； 5.含切边、倒角、拼接等处理； 6.包含完成该项内容所有工作及费用并满足设计图纸、规范等要求； | 包含但不限于完成本项工作所需的施工准备、材料采购、卸车倒运（含二次或多次倒运）、材料保管、材料检测、瓷缝剂填缝、制作安装、人工、机械、管理费、措施费用、洞口开洞及预留、成品保护、竣工清理、安全文明施工、样板间施工等全部费用。 | 执行《GB/T50854-2024房屋建筑与装饰工程工程量计算标准》，按设计图示尺寸 以面积计算。 | m2 | 210 | 566.86 |  | 566.86 | 119040.6 | / |  | 1 | 392.92 | 差:-173.94元 (-30.7%) 来源:售楼处
4 | 实心铜条5mm宽 | 1.实心铜条5mm宽； 2.包含完成该项内容所有工作及费用并满足设计图纸、规范等要求； | 包含但不限于完成本项工作所需的施工准备、材料采购、卸车倒运（含二次或多次倒运）、材料保管、材料检测、瓷缝剂填缝、制作安装、人工、机械、管理费、措施费用、洞口开洞及预留、成品保护、竣工清理、安全文明施工、样板间施工等全部费用。 | 按设计图示尺寸以长度计算。 | m | 316.4 | 89.27 |  | 89.27 | 28245.03 | / |  | 1 | 35.28 | 差:-53.99元 (-60.5%) 来源:售楼处
5 | 地面石材晶面处理 | 1.石材结晶处理(结晶水及石材保养剂,中性清洁剂)； 2.包含完成该项内容所有工作及费用并满足设计图纸、规范等要求； | 包含但不限于完成本项工作所需的施工准备、材料采购、卸车倒运（含二次或多次倒运）、材料保管、材料检测、瓷缝剂填缝、制作安装、人工、机械、管理费、措施费用、洞口开洞及预留、成品保护、竣工清理、安全文明施工、样板间施工等全部费用。 | 执行《GB/T50854-2024房屋建筑与装饰工程工程量计算标准》，按设计图示尺寸 以面积计算。 | m2 | 49 | 64.9 |  | 64.9 | 3180.1 | / |  | 1 | 61.38 | 差:-3.52元 (-5.4%) 来源:售楼处
墙柱面工程
1 | 墙面WD-08摩素板 | 1、墙面WD-08摩素板(结构胶固定) 2、12厘玻镁板基层 3、膨胀螺栓、轻钢龙骨(钢结构)基层找平 4、包含完成该项内容所有工作及费用并满足设计图纸、规范等要求 | 具体工作内容除详见项目特征外，且不限于以下内容:1.包含材料的下车、场内运输；2.清理基层、找标高、弹线定位、安装预埋件及龙骨；3.安装墙体内防火、隔声等填充材料，配合预留机电管线设备接口；4.安装面层；5.清理面板，拼缝，刮嵌缝腻子，安装粘结层；6.完工清理及成品保护、配合留设墙面机电预留等末端设备等全部内容；包含开槽、开灯孔、检修口、窗帘盒、脚手架租赁搭设、升降机租赁等工序。 | 执行《GB/T50854-2024房屋建筑与装饰工程工程量计算标准》，按设计图示饰面外围尺寸 以面积计算。 扣除门窗洞口面积，不扣除单个面积≤0.3㎡的孔洞所占面积。 | m2 | 76.98 | 930.48 |  | 930.48 | 71628.35 | / |  | 1 | 669.7 | 差:-260.78元 (-28.0%) 来源:售楼处
2 | WD-07摩素板 | 1、墙面WD-07摩素板(结构胶固定) 2、12厘玻镁板基层 3、膨胀螺栓、轻钢龙骨(钢结构)基层找平 4、包含完成该项内容所有工作及费用并满足设计图纸、规范等要求 | 具体工作内容除详见项目特征外，且不限于以下内容:1.包含材料的下车、场内运输；2.清理基层、找标高、弹线定位、安装预埋件及龙骨；3.安装墙体内防火、隔声等填充材料，配合预留机电管线设备接口；4.安装面层；5.清理面板，拼缝，刮嵌缝腻子，安装粘结层；6.完工清理及成品保护、配合留设墙面机电预留等末端设备等全部内容；包含开槽、开灯孔、检修口、窗帘盒、脚手架租赁搭设、升降机租赁等工序。 | 执行《GB/T50854-2024房屋建筑与装饰工程工程量计算标准》，按设计图示饰面外围尺寸以面积计算。 扣除门窗洞口面积，不扣除单个面积≤0.3㎡的孔洞所占面积。 | m2 | 386.54 | 580.35 |  | 580.35 | 224328.49 | / |  | 1 | 479.36 | 差:-100.99元 (-17.4%) 来源:售楼处
3 | 墙面PT-01肌理无机涂料 | 1、墙面PT-01肌理无机涂料(底漆1遍，面漆2遍) 2、刮白胶腻子找平二遍，打磨 3、阴、阳角护角收边 4、双层9.5mm纸面石膏板 5、轻钢龙骨基层找平 6、包含完成该项内容所有工作及费用并满足设计图纸、规范等要求 | 包含但不限于完成本项工作所需的施工准备、材料采购、卸车倒运（含二次或多次倒运）、材料保管、材料检测、制作安装、人工、机械、管理费、措施费用、洞口开洞及预留、成品保护、竣工清理、安全文明施工、样板间施工等全部费用，同时要负责配合机电点位定位、灯具、空调送回风口、排烟风口、喷淋定位、广播等开洞工作。 | 执行《GB/T50854-2024房屋建筑与装饰工程工程量计算标准》，按设计图示尺寸 以面积计算。 | m2 | 338.89 | 311.52 |  | 311.52 | 105571.01 | / |  | 1 | 278.47 | 差:-33.05元 (-10.6%) 来源:售楼处
4 | MT-01古铜不锈钢饰面 | 1、1.2mm厚 MT-01古铜不锈钢饰面，结构胶固定 2、12厘玻镁板基层 3、包含完成该项内容所有工作及费用并满足设计图纸、规范等要求 | 具体工作内容除详见项目特征外，且不限于以下内容:1.包含材料的下车、场内运输；2.清理基层、找标高、弹线定位、安装预埋件及龙骨；3.安装墙体内防火、隔声等填充材料，配合预留机电管线设备接口；4.安装面层；5.清理面板，拼缝，刮嵌缝腻子，安装粘结层；6.完工清理及成品保护、配合留设墙面机电预留等末端设备等全部内容；包含开槽、开灯孔、检修口、窗帘盒、脚手架租赁搭设、升降机租赁等工序。 | 执行《GB/T50854-2024房屋建筑与装饰工程工程量计算标准》，按设计图示饰面外围尺寸 以面积计算。 扣除门窗洞口面积，不扣除单个面积≤0.3㎡的孔洞所占面积。 | m2 | 55.59 | 630.65 |  | 630.65 | 35057.83 | / |  | 1 | 681.67 | 差:+51.02元 (+8.1%) 来源:售楼处
5 | MT-04手敲铜不锈钢饰面 | 1、1.2mm厚 MT-04手敲铜不锈钢饰面，结构胶固定 2、12厘玻镁板基层 3、包含完成该项内容所有工作及费用并满足设计图纸、规范等要求 | 包含但不限于完成本项工作所需的施工准备、材料采购、卸车倒运（含二次或多次倒运）、材料保管、材料检测、制作安装、人工、机械、管理费、措施费用、洞口开洞及预留、成品保护、竣工清理、安全文明施工、样板间施工等全部费用，同时要负责配合机电点位定位、灯具、空调送回风口、排烟风口、喷淋定位、广播等开洞工作。 | 执行《GB/T50854-2024房屋建筑与装饰工程工程量计算标准》，按设计图示饰面外围尺寸以面积计算。 | m2 | 52.81 | 630.65 |  | 630.65 | 33304.63 | / |  | 1 | 1126.07 | 差:+495.42元 (+78.6%) 来源:售楼处
6 | SF-03透光片 | 1、SF-03透光片，结构胶固定 2、12厘玻镁板基层 3、包含完成该项内容所有工作及费用并满足设计图纸、规范等要求 | 包含但不限于完成本项工作所需的施工准备、材料采购、卸车倒运（含二次或多次倒运）、材料保管、材料检测、制作安装、人工、机械、管理费、措施费用、洞口开洞及预留、成品保护、竣工清理、安全文明施工、样板间施工等全部费用，同时要负责配合机电点位定位、灯具、空调送回风口、排烟风口、喷淋定位、广播等开洞工作。 | 执行《GB/T50854-2024房屋建筑与装饰工程工程量计算标准》，按设计图示饰面外围尺寸以面积计算。 | m2 | 1.58 | 812.31 |  | 812.31 | 1283.45 | / |  | 1 | 573.32 | 差:-238.99元 (-29.4%) 来源:售楼处
7 | 电梯不锈钢门头 | 1、1.2mm厚 MT-01古铜不锈钢门头，结构胶固定 2、12mm阻燃板，轻钢副龙骨@400 3、电梯门顶内置亚克力，内部面层刮白处理 4、工程量以展开面积计算 5、包含完成该项内容所有工作及费用并满足设计图纸、规范等要求 | 具体工作内容除详见项目特征外，且不限于以下内容:1.包含材料的下车、场内运输；2.清理基层、找标高、弹线定位、安装预埋件及龙骨；3.安装墙体内防火、隔声等填充材料，配合预留机电管线设备接口；4.安装面层；5.清理面板，拼缝，刮嵌缝腻子，安装粘结层；6.完工清理及成品保护、配合留设墙面机电预留等末端设备等全部内容；包含开槽、开灯孔、检修口、窗帘盒、脚手架租赁搭设、升降机租赁等工序。 | 执行《GB/T50854-2024房屋建筑与装饰工程工程量计算标准》，按设计图示饰面外围尺寸 以面积计算。 扣除门窗洞口面积，不扣除单个面积≤0.3㎡的孔洞所占面积。 | m2 | 20.33 | 812.96 |  | 812.96 | 16527.48 | / |  | 1 | 681.67 | 差:-131.29元 (-16.1%) 来源:售楼处
8 | MT-01古铜不锈钢踢脚线（高20mm） | 1、1.2mm厚 MT-01古铜不锈钢踢脚线（高20mm，展开面为46mm），结构胶固定 2、9厘玻镁板基层 3、包含完成该项内容所有工作及费用并满足设计图纸、规范等要求 | 包含但不限于完成本项工作所需的施工准备、材料采购、卸车倒运（含二次或多次倒运）、材料保管、材料检测、制作安装、人工、机械、管理费、措施费用、洞口开洞及预留、成品保护、竣工清理、安全文明施工、样板间施工等全部费用，同时要负责配合机电点位定位、灯具、空调送回风口、排烟风口、喷淋定位、广播等开洞工作。 | 按设计图示尺寸以长度计算。 | m | 409.95 | 67.08 |  | 67.08 | 27499.45 | / |  | 1 | 45.71 | 差:-21.37元 (-31.9%) 来源:售楼处
9 | MT-01古铜不锈钢线条（展开面为32mm） | 1、1.2mm厚 MT-01古铜不锈钢线条（展开面为32mm），结构胶固定 2、12厘玻镁板基层 3、包含完成该项内容所有工作及费用并满足设计图纸、规范等要求 | 包含但不限于完成本项工作所需的施工准备、材料采购、卸车倒运（含二次或多次倒运）、材料保管、材料检测、制作安装、人工、机械、管理费、措施费用、洞口开洞及预留、成品保护、竣工清理、安全文明施工、样板间施工等全部费用，同时要负责配合机电点位定位、灯具、空调送回风口、排烟风口、喷淋定位、广播等开洞工作。 | 按设计图示尺寸以长度计算。 | m | 659.68 | 56.36 |  | 56.36 | 37179.56 | / |  | 1 | 41.36 | 差:-15.00元 (-26.6%) 来源:售楼处
10 | MT-01古铜不锈钢线条（展开面为33mm） | 1、1.2mm厚 MT-01古铜不锈钢线条（展开面为33mm），结构胶固定 2、12厘玻镁板基层 3、包含完成该项内容所有工作及费用并满足设计图纸、规范等要求 | 包含但不限于完成本项工作所需的施工准备、材料采购、卸车倒运（含二次或多次倒运）、材料保管、材料检测、制作安装、人工、机械、管理费、措施费用、洞口开洞及预留、成品保护、竣工清理、安全文明施工、样板间施工等全部费用，同时要负责配合机电点位定位、灯具、空调送回风口、排烟风口、喷淋定位、广播等开洞工作。 | 按设计图示尺寸以长度计算。 | m | 171.08 | 57.13 |  | 57.13 | 9773.8 | / |  | 1 | 41.36 | 差:-15.77元 (-27.6%) 来源:售楼处
11 | MT-01古铜不锈钢顶部收口条（展开面为41mm） | 1、1.2mm厚 MT-01古铜不锈钢顶部收口条（展开面为41mm），结构胶固定 2、9厘玻镁板基层 3、包含完成该项内容所有工作及费用并满足设计图纸、规范等要求 | 包含但不限于完成本项工作所需的施工准备、材料采购、卸车倒运（含二次或多次倒运）、材料保管、材料检测、制作安装、人工、机械、管理费、措施费用、洞口开洞及预留、成品保护、竣工清理、安全文明施工、样板间施工等全部费用，同时要负责配合机电点位定位、灯具、空调送回风口、排烟风口、喷淋定位、广播等开洞工作。 | 按设计图示尺寸以长度计算。 | m | 409.95 | 64.25 |  | 64.25 | 26339.29 | / |  | 1 | 43.16 | 差:-21.09元 (-32.8%) 来源:售楼处
12 | MT-01古铜不锈钢窗套（展开面为95mm） | 1、1.2mm厚 MT-01古铜不锈钢窗套（展开面为95mm），结构胶固定 2、9厘玻镁板基层 3、包含完成该项内容所有工作及费用并满足设计图纸、规范等要求 | 自现有现场条件下按照合同约定范围、图纸（含设计变更）及甲方要求内容以及规范、标准、相关做法等要求完成并达到总包合同全部目标的全部工作内容。 | 以最终验收合格的工程量计算 | m2 | 31.87 | 630.65 |  | 630.65 | 20098.82 | / |  | 1 | 681.67 | 差:+51.02元 (+8.1%) 来源:售楼处
天花工程
1 | 造型石膏板吊顶 | 1.60系列轻钢主龙骨@900，60系列轻钢副龙骨@400，60系列横撑龙骨@600，08螺纹吊杆@900不上人天花吊顶（投影面计算） 2.玻镁板、双层9.5厚石膏板基层，含开孔、检修口、10*10凹槽等费用； 3.含除灯槽外的侧面高差及其连接件、吊件； 4.包含完成该项内容所有工作及费用并满足设计图纸、规范等要求； | 1.基层清理。 2.弹线定位、排版。 3.吊杆及连接件安装调平、收口及密封处理。 4.材料切割处理找平、石膏板安装及调整，打胶密封与清理. 5.收口及其他处理：检修口等制作安装、收边收口、配合预留安装、机电等专业孔洞及孔洞收口处理。 6.其他：指定地点到工作面的场内运输以及二次倒运、施工垃圾清运到指定地点、成品及半成品保护、场内安全文明施工、脚手架搭设等为完成本项工作内容的所有措施费用。 | 按设计图示尺寸以水平投影面积计算。不扣除间壁墙、检查口、附墙烟囱、柱垛和管道所占面积,扣除单个>0.3m3的孔洞、非密拼吊顶空隙所占的面积、独立柱及与天棚相连的窗帘盒所占的面积。 | m2 | 439.6 | 150.71 |  | 150.71 | 66252.12 | / |  | 1 | 150.38 | 差:-0.33元 (-0.2%) 来源:售楼处
2 | 灯槽（100mm*200mm） | 1.灯槽（100mm*200mm）； 2.双层板：9mm玻镁板、9.5厚石膏板； 3.包含完成该项内容所有工作及费用并满足设计图纸、规范等要求； | 自现有现场条件下按照合同约定范围、图纸（含设计变更）及甲方要求内容以及规范、标准、相关做法等要求完成并达到总包合同全部目标的全部工作内容。 | 依据经承包人确认的施工部位,按设计图示尺寸以延长米计算。 | m | 254.8 | 112.16 |  | 112.16 | 28578.37 | / |  | 1 | 79.3 | 差:-32.86元 (-29.3%) 来源:售楼处
3 | 成品石膏线条 | 1.成品石膏线条（50mm*50mm）； 2.按图纸造型； 3.包含完成该项内容所有工作及费用并满足设计图纸、规范等要求； | 自现有现场条件下按照合同约定范围、图纸（含设计变更）及甲方要求内容以及规范、标准、相关做法等要求完成并达到总包合同全部目标的全部工作内容。 | 依据经承包人确认的施工部位,按设计图示尺寸以延长米计算。 | m | 254.8 | 75.82 |  | 75.82 | 19318.94 | / |  | 1 | 203.56 | 差:+127.74元 (+168.5%) 来源:售楼处
4 | 天花肌理无机涂料PT-01 | 1.天花肌理无机涂料PT-01； 2.刮腻子二遍磨平； 3.底漆1遍，面漆2遍； 4.包含完成该项内容所有工作及费用并满足设计图纸、规范等要求； | 包括但不限于材料计划、采购、卸车倒运、保管、检验试验费、测量放线，包含四周阴角找平直、含天棚四周阴角找平直，打磨，简易脚手架搭拆及操作平台、升降机，基层清理、打磨平整、底层找补、满刮涂料（含阴阳角塑料条）、涂料打磨、补遗处理、配合其他分包施工、完工后场清、成品保护、保修等直到达到竣工交付标准的全部工作内容。包括所有为完成工作所需的小型机具；包括所有为完成工作所需的附属工作；包括但不限于以上内容。 | 执行《GB/T50854-2024房屋建筑与装饰工程工程量计算标准》，按设计图示尺寸以面积计算。扣除0.3平方米以上洞口的面积；梁侧面及檐口天棚并入天棚计算；以设计图纸和技术交底为基础 | m2 | 516.04 | 152.22 |  | 152.22 | 78551.61 | / |  | 1 | 151.58 | 差:-0.64元 (-0.4%) 来源:售楼处
门窗、家具工程
1 | 消防栓暗门(不含面层) | 1、40x40x5mm热镀锌方管骨架、背封铝塑板 2、含天地轴、门吸等五金配件 3、包含完成该项内容所有工作及费用并满足设计图纸、规范等要求 | 自现有现场条件下按照合同约定范围、图纸（含设计变更）及甲方要求内容以及规范、标准、相关做法等要求完成并达到总包合同全部目标的全部工作内容。 | 以最终验收合格的工程量计算 | m2 | 47.04 | 962.68 |  | 962.68 | 45284.47 | / |  | 1 | 665.69 | 差:-296.99元 (-30.9%) 来源:售楼处
零星工程
土建工程
1 | 拆除墙体 | 1、拆除墙体 2、墙厚：综合考虑 3、包含完成该项内容所有工作及费用并满足设计图纸、规范等要求 | 综合单价包含除税金以外的人工、机械、管理费、利润、地方税等完成该项工作内容的所有产生的费用，墙体拆除及垃圾清运至场内指定地点。 | 按设计图示尺寸以体积计算。 | m3 | 34.32 | 236 |  | 236 | 8099.52 | / |  | 1 | 745.25 | 差:+509.25元 (+215.8%) 来源:售楼处
D | 会所装修部分（第三层）
门厅
地面工程
1 | 地面1:3:5(水泥:沙:陶粒) | 1、陶粒混凝土回填 2、回填厚度165mm厚 3、完成本清单项目所需的一切相关工作内容，未尽事项详见图纸、工程量清单计价说明、国家相关规范等 | 包括但不限于材料计划、卸车倒运（含多次）、保管、测量放线、基底清理、标高检测、配合检测、陶粒混凝土、抹压、压光、地面留槽回填及二次处理，所有洞口、管根的补遗处理，养护、配合水电安装、现场清理及分包施工作业面的及时清理、清扫等、装卸费、场内倒运费，配合承包人实验员做好冬季测温记录、坍落度实验及砼试块制作，成品保护、保修等全部工作内容。 | 按设计图示填充部位的尺寸，以面积计算 | m2 | 5.36 | 142.53 |  | 142.53 | 763.96 | / |  | 1 | 119.56 | 差:-22.97元 (-16.1%) 来源:售楼处
2 | 地台钢支架围挡 | 1.地台钢支架围挡 H260mm 2.预埋5mm厚度镀锌钢板与支架成型、防锈防腐处理 3.包含完成该项内容所有工作及费用并满足设计图纸、规范等要求； | 包含但不限于完成本项工作所需的施工准备、材料采购、卸车倒运（含二次或多次倒运）、材料保管、材料检测、瓷缝剂填缝、制作安装、人工、机械、管理费、措施费用、洞口开洞及预留、成品保护、竣工清理、安全文明施工、样板间施工等全部费用。 | 按设计图示尺寸以长度计算。 | m | 11.35 | 59 |  | 59 | 669.65 | / |  | 1 | 188.89 | 差:+129.89元 (+220.2%) 来源:售楼处
3 | 地面铺贴大理石ST-01 | 1.地面20mm大理石ST-01、皮革面与非皮革面错位铺贴、厚度及样式按物料书为准； 2.10mm厚石材专用粘结剂； 3.70mm厚DS-M15干混砂浆找平； 4.基层清理、石材六面防护、背面刷胶封闭,同色云石胶补缝； 5.含开槽、磨边、倒角、拼接等处理； 6.包含完成该项内容所有工作及费用并满足设计图纸、规范等要求； | 包含但不限于完成本项工作所需的施工准备、材料采购、卸车倒运（含二次或多次倒运）、材料保管、材料检测、瓷缝剂填缝、制作安装、人工、机械、管理费、措施费用、洞口开洞及预留、成品保护、竣工清理、安全文明施工、样板间施工等全部费用。 | 执行《GB/T50854-2024房屋建筑与装饰工程工程量计算标准》，按设计图示尺寸 以面积计算。 | m2 | 85.43 | 940.91 |  | 940.91 | 80381.94 | / |  | 1 | 1135.86 | 差:+194.95元 (+20.7%) 来源:售楼处
4 | 地面铺贴大理石ST-01拼花 | 1.地面20mm大理石拼花、参考3F-DF-01样式、ST-01按物料书为准； 2.10mm厚石材专用粘结剂； 3.70mm厚DS-M15干混砂浆找平； 4.基层清理、石材六面防护、背面刷胶封闭,同色云石胶补缝； 5.含开槽、磨边、倒角、拼接等处理； 6.包含完成该项内容所有工作及费用并满足设计图纸、规范等要求； | 包含但不限于完成本项工作所需的施工准备、材料采购、卸车倒运（含二次或多次倒运）、材料保管、材料检测、瓷缝剂填缝、制作安装、人工、机械、管理费、措施费用、洞口开洞及预留、成品保护、竣工清理、安全文明施工、样板间施工等全部费用。 | 执行《GB/T50854-2024房屋建筑与装饰工程工程量计算标准》，按设计图示尺寸 以面积计算。 | m2 | 24.83 | 1303.93 |  | 1303.93 | 32376.58 | / |  | 1 | 1135.86 | 差:-168.07元 (-12.9%) 来源:售楼处
5 | 地面铺贴大理石ST-05 | 1.地面大理石ST-05铺贴、厚度及样式按物料书为准； 2.10mm厚石材专用粘结剂； 3.70mm厚DS-M15干混砂浆找平； 4.基层清理、石材六面防护、背面刷胶封闭,同色云石胶补缝； 5.含开槽、磨边、倒角、拼接等处理； 6.包含完成该项内容所有工作及费用并满足设计图纸、规范等要求； | 包含但不限于完成本项工作所需的施工准备、材料采购、卸车倒运（含二次或多次倒运）、材料保管、材料检测、瓷缝剂填缝、制作安装、人工、机械、管理费、措施费用、洞口开洞及预留、成品保护、竣工清理、安全文明施工、样板间施工等全部费用。 | 执行《GB/T50854-2024房屋建筑与装饰工程工程量计算标准》，按设计图示尺寸 以面积计算。 | m2 | 7.24 | 787.45 |  | 787.45 | 5701.14 | / |  | 1 | 897.93 | 差:+110.48元 (+14.0%) 来源:售楼处
6 | 实心铜条5mm宽 | 1.实心铜条5mm宽； 2.包含完成该项内容所有工作及费用并满足设计图纸、规范等要求； | 包含但不限于完成本项工作所需的施工准备、材料采购、卸车倒运（含二次或多次倒运）、材料保管、材料检测、瓷缝剂填缝、制作安装、人工、机械、管理费、措施费用、洞口开洞及预留、成品保护、竣工清理、安全文明施工、样板间施工等全部费用。 | 按设计图示尺寸以长度计算。 | m | 19.84 | 89.27 |  | 89.27 | 1771.12 | / |  | 1 | 35.28 | 差:-53.99元 (-60.5%) 来源:售楼处
7 | 地面石材晶面处理 | 1.石材结晶处理(结晶水及石材保养剂,中性清洁剂)； 2.包含完成该项内容所有工作及费用并满足设计图纸、规范等要求； | 包含但不限于完成本项工作所需的施工准备、材料采购、卸车倒运（含二次或多次倒运）、材料保管、材料检测、瓷缝剂填缝、制作安装、人工、机械、管理费、措施费用、洞口开洞及预留、成品保护、竣工清理、安全文明施工、样板间施工等全部费用。 | 执行《GB/T50854-2024房屋建筑与装饰工程工程量计算标准》，按设计图示尺寸 以面积计算。 | m2 | 117.49 | 64.9 |  | 64.9 | 7625.1 | / |  | 1 | 61.38 | 差:-3.52元 (-5.4%) 来源:售楼处
墙柱面工程
1 | 墙面干挂ST-05石材 | 1、墙面干挂ST-05石材（含不锈钢线条） 2、不锈钢背栓挂件安装，云石胶+AB胶固定 3、镀锌角钢钢架(高度超4m、完成面超150mm采用槽钢基层加固)，钢架防锈处理 4、膨胀螺栓固定预埋铁件(轻质砖墙体需要穿墙螺栓固定) 5、石材的开槽、磨边、倒角、粘接、形成所需之凹坑、抛光、六面防污防渗等一切处理费用均在主材费中考虑，不再另行计取 6、包含完成该项内容所有工作及费用并满足设计图纸、规范等要求 | 具体工作内容除详见项目特征外，且不限于以下内容:1.包含材料的下车、场内运输；2.清理基层、找标高、弹线定位、安装预埋件及龙骨；3.安装墙体内防火、隔声等填充材料，配合预留机电管线设备接口；4.安装面层；5.清理面板，拼缝，刮嵌缝腻子，安装粘结层；6.完工清理及成品保护、配合留设墙面机电预留等末端设备等全部内容；包含开槽、开灯孔、检修口、窗帘盒、脚手架租赁搭设、升降机租赁等工序。 | 执行《GB/T50854-2024房屋建筑与装饰工程工程量计算标准》，按设计图示镶贴后外围面积计算 | m2 | 312.96 | 895.21 |  | 895.21 | 280164.92 | / |  | 1 | 1029.66 | 差:+134.45元 (+15.0%) 来源:售楼处
2 | 墙面干挂ST-05石材（波浪造型） | 1、墙面干挂ST-05石材（波浪造型，含不锈钢线条） 2、不锈钢背栓挂件安装，云石胶+AB胶固定 3、镀锌角钢钢架(高度超4m、完成面超150mm采用槽钢基层加固)，钢架防锈处理 4、膨胀螺栓固定预埋铁件(轻质砖墙体需要穿墙螺栓固定) 5、石材的开槽、磨边、倒角、粘接、形成所需之凹坑、抛光、六面防污防渗等一切处理费用均在主材费中考虑，不再另行计取 6、包含完成该项内容所有工作及费用并满足设计图纸、规范等要求 | 具体工作内容除详见项目特征外，且不限于以下内容:1.包含材料的下车、场内运输；2.清理基层、找标高、弹线定位、安装预埋件及龙骨；3.安装墙体内防火、隔声等填充材料，配合预留机电管线设备接口；4.安装面层；5.清理面板，拼缝，刮嵌缝腻子，安装粘结层；6.完工清理及成品保护、配合留设墙面机电预留等末端设备等全部内容；包含开槽、开灯孔、检修口、窗帘盒、脚手架租赁搭设、升降机租赁等工序。 | 执行《GB/T50854-2024房屋建筑与装饰工程工程量计算标准》，按设计图示镶贴后外围面积计算 | m2 | 43.09 | 2016.38 |  | 2016.38 | 86885.81 | / |  | 1 | 1174.03 | 差:-842.35元 (-41.8%) 来源:售楼处
3 | 墙面WD-03木饰面 | 1、墙面WD-03木饰面（含不锈钢线条） 2、结构胶固定 3、12mm阻燃板基层 4、膨胀螺栓、轻钢龙骨(钢结构)基层找平 5、包含完成该项内容所有工作及费用并满足设计图纸、规范等要求 | 具体工作内容除详见项目特征外，且不限于以下内容:1.包含材料的下车、场内运输；2.清理基层、找标高、弹线定位、安装预埋件及龙骨；3.安装墙体内防火、隔声等填充材料，配合预留机电管线设备接口；4.安装面层；5.清理面板，拼缝，刮嵌缝腻子，安装粘结层；6.完工清理及成品保护、配合留设墙面机电预留等末端设备等全部内容；包含开槽、开灯孔、检修口、窗帘盒、脚手架租赁搭设、升降机租赁等工序。 | 执行《GB/T50854-2024房屋建筑与装饰工程工程量计算标准》，按设计图示饰面外围尺寸 以面积计算。 扣除门窗洞口面积，不扣除单个面积≤0.3㎡的孔洞所占面积。 | m2 | 42.99 | 1158.17 |  | 1158.17 | 49789.73 | / |  | 1 | 1670.19 | 差:+512.02元 (+44.2%) 来源:售楼处
4 | 墙面PT-03米色肌理无机涂料 | 1、墙面PT-03米色肌理无机涂料(底漆1遍，面漆2遍) 2、刮白胶腻子找平二遍，打磨 3、阴、阳角护角收边 4、双层9.5mm纸面石膏板 5、轻钢龙骨基层找平 6、包含完成该项内容所有工作及费用并满足设计图纸、规范等要求 | 包含但不限于完成本项工作所需的施工准备、材料采购、卸车倒运（含二次或多次倒运）、材料保管、材料检测、制作安装、人工、机械、管理费、措施费用、洞口开洞及预留、成品保护、竣工清理、安全文明施工、样板间施工等全部费用，同时要负责配合机电点位定位、灯具、空调送回风口、排烟风口、喷淋定位、广播等开洞工作。 | 执行《GB/T50854-2024房屋建筑与装饰工程工程量计算标准》，按设计图示尺寸 以面积计算。 | m2 | 0.68 | 311.52 |  | 311.52 | 211.83 | / |  | 1 | 277.53 | 差:-33.99元 (-10.9%) 来源:售楼处
5 | MR-01银镜 | 1、MR-01银镜（含不锈钢线条） 2、胶粘剂固定(中性胶) 3、12mm阻燃板基层 4、膨胀螺栓、轻钢龙骨(钢结构)基层找平 5、包含完成该项内容所有工作及费用并满足设计图纸、规范等要求 | 包含但不限于完成本项工作所需的施工准备、材料采购、卸车倒运（含二次或多次倒运）、材料保管、材料检测、制作安装、人工、机械、管理费、措施费用、洞口开洞及预留、成品保护、竣工清理、安全文明施工、样板间施工等全部费用，同时要负责配合机电点位定位、灯具、空调送回风口、排烟风口、喷淋定位、广播等开洞工作。 | 执行《GB/T50854-2024房屋建筑与装饰工程工程量计算标准》，按设计图示饰面外围尺寸以面积计算。 | m2 | 0.68 | 338.66 |  | 338.66 | 230.29 | / |  | 1 | 356.29 | 差:+17.63元 (+5.2%) 来源:售楼处
6 | 12mm阻燃板+9.5mm纸面石膏板(刷白处理) | 1、12mm阻燃板+9.5mm纸面石膏板(刷白处理) 2、包含完成该项内容所有工作及费用并满足设计图纸、规范等要求 | 包含但不限于完成本项工作所需的施工准备、材料采购、卸车倒运（含二次或多次倒运）、材料保管、材料检测、制作安装、人工、机械、管理费、措施费用、洞口开洞及预留、成品保护、竣工清理、安全文明施工、样板间施工等全部费用，同时要负责配合机电点位定位、灯具、空调送回风口、排烟风口、喷淋定位、广播等开洞工作。 | 执行《GB/T50854-2024房屋建筑与装饰工程工程量计算标准》，按设计图示饰面外围尺寸以面积计算。 | m2 | 36.55 | 194.7 |  | 194.7 | 7116.29 | / |  | 1 | 145.2 | 差:-49.50元 (-25.4%) 来源:售楼处
7 | MT-01古铜不锈钢踢脚线（高20mm） | 1、1.2mm厚 MT-01古铜不锈钢踢脚线（高20mm，展开面为46mm），结构胶固定 2、9厘玻镁板基层 3、包含完成该项内容所有工作及费用并满足设计图纸、规范等要求 | 包含但不限于完成本项工作所需的施工准备、材料采购、卸车倒运（含二次或多次倒运）、材料保管、材料检测、制作安装、人工、机械、管理费、措施费用、洞口开洞及预留、成品保护、竣工清理、安全文明施工、样板间施工等全部费用，同时要负责配合机电点位定位、灯具、空调送回风口、排烟风口、喷淋定位、广播等开洞工作。 | 按设计图示尺寸以长度计算。 | m | 87.52 | 67.08 |  | 67.08 | 5870.84 | / |  | 1 | 45.71 | 差:-21.37元 (-31.9%) 来源:售楼处
8 | MT-01古铜不锈钢窗套（展开面为95mm） | 1、1.2mm厚 MT-01古铜不锈钢窗套（展开面为95mm），结构胶固定 2、9厘玻镁板基层 3、包含完成该项内容所有工作及费用并满足设计图纸、规范等要求 | 自现有现场条件下按照合同约定范围、图纸（含设计变更）及甲方要求内容以及规范、标准、相关做法等要求完成并达到总包合同全部目标的全部工作内容。 | 以最终验收合格的工程量计算 | m2 | 2.37 | 630.65 |  | 630.65 | 1494.64 | / |  | 1 | 681.67 | 差:+51.02元 (+8.1%) 来源:售楼处
天花工程
1 | 造型石膏板吊顶 | 1.60系列轻钢主龙骨@900，60系列轻钢副龙骨@400，60系列横撑龙骨@600，08螺纹吊杆@900不上人天花吊顶（投影面计算） 2.双层9.5厚石膏板基层，含开孔、检修口、10*10凹槽等费用； 3.含除灯槽外的侧面高差及其连接件、吊件； 4.包含完成该项内容所有工作及费用并满足设计图纸、规范等要求； | 1.基层清理。 2.弹线定位、排版。 3.吊杆及连接件安装调平、收口及密封处理。 4.材料切割处理找平、石膏板安装及调整，打胶密封与清理. 5.收口及其他处理：检修口等制作安装、收边收口、配合预留安装、机电等专业孔洞及孔洞收口处理。 6.其他：指定地点到工作面的场内运输以及二次倒运、施工垃圾清运到指定地点、成品及半成品保护、场内安全文明施工、脚手架搭设等为完成本项工作内容的所有措施费用。 | 按设计图示尺寸以水平投影面积计算。不扣除间壁墙、检查口、附墙烟囱、柱垛和管道所占面积,扣除单个>0.3m3的孔洞、非密拼吊顶空隙所占的面积、独立柱及与天棚相连的窗帘盒所占的面积。 | m2 | 100.42 | 174.57 |  | 174.57 | 17530.32 | / |  | 1 | 155.88 | 差:-18.69元 (-10.7%) 来源:售楼处
2 | 可拆卸天花铝板吊顶 | 1.异形勾搭龙骨，08螺纹吊杆@900不上人天花吊顶（投影面计算） 2.可拆卸天花铝板吊顶，含开孔、检修口、10*10凹槽等费用； 3.含除灯槽外的侧面高差及其连接件、吊件； 4.包含完成该项内容所有工作及费用并满足设计图纸、规范等要求； | 1.基层清理。 2.弹线定位、排版。 3.吊杆及连接件制作、安装、调平。 4.材料切割处理找平、铝条板安装及调整，打胶密封与清理。 5.收口及其他处理：侧封板、检修口等制作安装、收边收口、配合预留安装、机电等专业孔洞及孔洞收口处理。 6.其他：指定地点到工作面的场内运输以及二次倒运、施工垃圾清运到指定地点、成品及半成品保护、场内安全文明施工、脚手架搭设等为完成本项工作内容的所有措施费用。 | 按设计图示尺寸以水平投影面积计算。不扣除间壁墙、检查口、附墙烟囱、柱垛和管道所占面积,扣除单个>0.3m2的孔洞、非密拼吊顶空隙所占的面积、独立柱及与天棚相连的窗帘盒所占的面积。 | m2 | 15.2 | 506.22 |  | 506.22 | 7694.54 | / |  | 1 | 476.3 | 差:-29.92元 (-5.9%) 来源:售楼处
3 | 条形空调风口（150mm） | 1.条形空调风口（150mm）； 2.风口周边阻燃板封边加固处理； 3.包含完成该项内容所有工作及费用并满足设计图纸、规范等要求； | 自现有现场条件下按照合同约定范围、图纸（含设计变更）及甲方要求内容以及规范、标准、相关做法等要求完成并达到总包合同全部目标的全部工作内容。 | 依据经承包人确认的施工部位,按设计图示尺寸以延长米计算。 | m | 9.6 | 109.74 |  | 109.74 | 1053.5 | / |  | 1 | 108.2 | 差:-1.54元 (-1.4%) 来源:售楼处
4 | 灯槽（100mm*200mm） | 1.灯槽（100mm*200mm）； 2.双层板：9mm玻镁板、9.5厚石膏板； 3.包含完成该项内容所有工作及费用并满足设计图纸、规范等要求； | 自现有现场条件下按照合同约定范围、图纸（含设计变更）及甲方要求内容以及规范、标准、相关做法等要求完成并达到总包合同全部目标的全部工作内容。 | 依据经承包人确认的施工部位,按设计图示尺寸以延长米计算。 | m | 44.85 | 112.16 |  | 112.16 | 5030.38 | / |  | 1 | 79.3 | 差:-32.86元 (-29.3%) 来源:售楼处
5 | 窗帘盒（200mm*200mm） | 1.窗帘盒窗帘盒（200mm*200mm）； 2.双层板：9mm玻镁板、9.5厚石膏板； 3.50系列轻钢龙骨及其连接件、吊件； 4.包含完成该项内容所有工作及费用并满足设计图纸、规范等要求； | 自现有现场条件下按照合同约定范围、图纸（含设计变更）及甲方要求内容以及规范、标准、相关做法等要求完成并达到总包合同全部目标的全部工作内容。 | 依据经承包人确认的施工部位,按设计图示尺寸以延长米计算。 | m | 9.56 | 123.19 |  | 123.19 | 1177.7 | / |  | 1 | 93.14 | 差:-30.05元 (-24.4%) 来源:售楼处
6 | 成品石膏线条 | 1.成品石膏线条（50mm*50mm）； 2.按图纸造型； 3.包含完成该项内容所有工作及费用并满足设计图纸、规范等要求； | 自现有现场条件下按照合同约定范围、图纸（含设计变更）及甲方要求内容以及规范、标准、相关做法等要求完成并达到总包合同全部目标的全部工作内容。 | 依据经承包人确认的施工部位,按设计图示尺寸以延长米计算。 | m | 44.85 | 75.82 |  | 75.82 | 3400.53 | / |  | 1 | 203.56 | 差:+127.74元 (+168.5%) 来源:售楼处
7 | 天花肌理无机涂料PT-01 | 1.天花肌理无机涂料PT-01； 2.刮腻子二遍磨平； 3.底漆1遍，面漆2遍； 4.包含完成该项内容所有工作及费用并满足设计图纸、规范等要求； | 包括但不限于材料计划、采购、卸车倒运、保管、检验试验费、测量放线，包含四周阴角找平直、含天棚四周阴角找平直，打磨，简易脚手架搭拆及操作平台、升降机，基层清理、打磨平整、底层找补、满刮涂料（含阴阳角塑料条）、涂料打磨、补遗处理、配合其他分包施工、完工后场清、成品保护、保修等直到达到竣工交付标准的全部工作内容。包括所有为完成工作所需的小型机具；包括所有为完成工作所需的附属工作；包括但不限于以上内容。 | 执行《GB/T50854-2024房屋建筑与装饰工程工程量计算标准》，按设计图示尺寸以面积计算。扣除0.3平方米以上洞口的面积；梁侧面及檐口天棚并入天棚计算；以设计图纸和技术交底为基础 | m2 | 132.9 | 152.22 |  | 152.22 | 20230.04 | / |  | 1 | 151.58 | 差:-0.64元 (-0.4%) 来源:售楼处
8 | 天花内部喷白涂料 | 1.天花内部喷白涂料； 2.可拆卸天花内部构件、管道、楼板喷白处理； 3.底漆1遍，面漆1遍（按天棚投影面积计算）； 4.包含完成该项内容所有工作及费用并满足设计图纸、规范等要求； | 1.基层清理。 2.弹线定位、排版。 3.吊杆及连接件制作、安装、调平。 4.材料切割处理找平、铝条板安装及调整，打胶密封与清理。 5.收口及其他处理：侧封板、检修口等制作安装、收边收口、配合预留安装、机电等专业孔洞及孔洞收口处理。 6.其他：指定地点到工作面的场内运输以及二次倒运、施工垃圾清运到指定地点、成品及半成品保护、场内安全文明施工、脚手架搭设等为完成本项工作内容的所有措施费用。 | 按设计图示尺寸以水平投影面积计算。不扣除间壁墙、检查口、附墙烟囱、柱垛和管道所占面积,扣除单个>0.3m2的孔洞、非密拼吊顶空隙所占的面积、独立柱及与天棚相连的窗帘盒所占的面积。 | m2 | 15.2 | 31.39 |  | 31.39 | 477.13 | / |  | 1 | 23.95 | 差:-7.44元 (-23.7%) 来源:售楼处
门窗、家具工程
1 | 装饰屏风（1810mm*100mm*3400mm） | 1.装饰屏风（1810mm*100mm*3400mm）； 2.包括但不限于制作安装、钢结构骨架、阻燃板基层、WD-01木饰面、WD-06木皮、1.2mm厚 MT-01古铜不锈钢、MT-04手敲铜不锈钢； 3.包含完成该项内容所有工作及费用并满足设计图纸、规范等要求 | 自现有现场条件下按照合同约定范围、图纸（含设计变更）及甲方要求内容以及规范、标准、相关做法等要求完成并达到总包合同全部目标的全部工作内容。 | 以最终验收合格的工程量计算 | m2 | 30.77 | 5005.29 |  | 5005.29 | 154012.77 | / |  | 1 | 1657.15 | 差:-3348.14元 (-66.9%) 来源:售楼处
2 | 接待台 | 1、接待台（3550mm*1100mm*1100mm） 2.包括但不限于制作安装、钢结构骨架、石材及石材防污处理、9mm阻燃板基层、ST-07石材台面、WD-04木饰面； 3.含五金配件、相应的线孔洞开设等； 4.包含完成该项内容所有工作及费用并满足设计图纸、规范等要求； | 自现有现场条件下按照合同约定范围、图纸（含设计变更）及甲方要求内容以及规范、标准、相关做法等要求完成并达到总包合同全部目标的全部工作内容。 | 以最终验收合格的工程量计算 | 套 | 1 | 50903.27 |  | 50903.27 | 50903.27 | / |  | 1 | 30579.41 | 差:-20323.86元 (-39.9%) 来源:售楼处
一 | 电梯厅、艺术过厅
地面工程
1 | 地面铺贴大理石ST-01 | 1.地面20mm大理石ST-01、铺贴、厚度及样式按物料书为准； 2.10mm厚石材专用粘结剂； 3.70mm厚DS-M15干混砂浆找平； 4.基层清理、石材六面防护、背面刷胶封闭,同色云石胶补缝； 5.含开槽、磨边、倒角、拼接等处理； 6.包含完成该项内容所有工作及费用并满足设计图纸、规范等要求； | 包含但不限于完成本项工作所需的施工准备、材料采购、卸车倒运（含二次或多次倒运）、材料保管、材料检测、瓷缝剂填缝、制作安装、人工、机械、管理费、措施费用、洞口开洞及预留、成品保护、竣工清理、安全文明施工、样板间施工等全部费用。 | 执行《GB/T50854-2024房屋建筑与装饰工程工程量计算标准》，按设计图示尺寸 以面积计算。 | m2 | 23.22 | 940.91 |  | 940.91 | 21847.93 | / |  | 1 | 886.6 | 差:-54.31元 (-5.8%) 来源:售楼处
2 | 地面铺贴大理石ST-01拼花 | 1.地面20mm大理石拼花、参考3F-DF-01样式、ST-01按物料书为准； 2.10mm厚石材专用粘结剂； 3.70mm厚DS-M15干混砂浆找平； 4.基层清理、石材六面防护、背面刷胶封闭,同色云石胶补缝； 5.含开槽、磨边、倒角、拼接等处理； 6.包含完成该项内容所有工作及费用并满足设计图纸、规范等要求； | 包含但不限于完成本项工作所需的施工准备、材料采购、卸车倒运（含二次或多次倒运）、材料保管、材料检测、瓷缝剂填缝、制作安装、人工、机械、管理费、措施费用、洞口开洞及预留、成品保护、竣工清理、安全文明施工、样板间施工等全部费用。 | 执行《GB/T50854-2024房屋建筑与装饰工程工程量计算标准》，按设计图示尺寸 以面积计算。 | m2 | 3.5 | 1412.25 |  | 1412.25 | 4942.88 | / |  | 1 | 1135.86 | 差:-276.39元 (-19.6%) 来源:售楼处
3 | 实心铜条5mm宽 | 1.实心铜条5mm宽； 2.包含完成该项内容所有工作及费用并满足设计图纸、规范等要求； | 包含但不限于完成本项工作所需的施工准备、材料采购、卸车倒运（含二次或多次倒运）、材料保管、材料检测、瓷缝剂填缝、制作安装、人工、机械、管理费、措施费用、洞口开洞及预留、成品保护、竣工清理、安全文明施工、样板间施工等全部费用。 | 按设计图示尺寸以长度计算。 | m | 7.1 | 89.27 |  | 89.27 | 633.82 | / |  | 1 | 35.28 | 差:-53.99元 (-60.5%) 来源:售楼处
4 | 地面石材晶面处理 | 1.石材结晶处理(结晶水及石材保养剂,中性清洁剂)； 2.包含完成该项内容所有工作及费用并满足设计图纸、规范等要求； | 包含但不限于完成本项工作所需的施工准备、材料采购、卸车倒运（含二次或多次倒运）、材料保管、材料检测、瓷缝剂填缝、制作安装、人工、机械、管理费、措施费用、洞口开洞及预留、成品保护、竣工清理、安全文明施工、样板间施工等全部费用。 | 执行《GB/T50854-2024房屋建筑与装饰工程工程量计算标准》，按设计图示尺寸 以面积计算。 | m2 | 26.72 | 64.9 |  | 64.9 | 1734.13 | / |  | 1 | 61.38 | 差:-3.52元 (-5.4%) 来源:售楼处
墙柱面工程
1 | 墙面干挂ST-05石材 | 1、墙面干挂ST-05石材（含不锈钢线条） 2、不锈钢背栓挂件安装，云石胶+AB胶固定 3、镀锌角钢钢架(高度超4m、完成面超150mm采用槽钢基层加固)，钢架防锈处理 4、膨胀螺栓固定预埋铁件(轻质砖墙体需要穿墙螺栓固定) 5、石材的开槽、磨边、倒角、粘接、形成所需之凹坑、抛光、六面防污防渗等一切处理费用均在主材费中考虑，不再另行计取 6、包含完成该项内容所有工作及费用并满足设计图纸、规范等要求 | 具体工作内容除详见项目特征外，且不限于以下内容:1.包含材料的下车、场内运输；2.清理基层、找标高、弹线定位、安装预埋件及龙骨；3.安装墙体内防火、隔声等填充材料，配合预留机电管线设备接口；4.安装面层；5.清理面板，拼缝，刮嵌缝腻子，安装粘结层；6.完工清理及成品保护、配合留设墙面机电预留等末端设备等全部内容；包含开槽、开灯孔、检修口、窗帘盒、脚手架租赁搭设、升降机租赁等工序。 | 执行《GB/T50854-2024房屋建筑与装饰工程工程量计算标准》，按设计图示镶贴后外围面积计算 | m2 | 26.22 | 961.06 |  | 961.06 | 25198.99 | / |  | 1 | 1029.66 | 差:+68.60元 (+7.1%) 来源:售楼处
2 | 墙面WD-03木饰面 | 1、墙面WD-03木饰面（含不锈钢线条） 2、结构胶固定 3、12mm阻燃板基层 4、膨胀螺栓、轻钢龙骨(钢结构)基层找平 5、包含完成该项内容所有工作及费用并满足设计图纸、规范等要求 | 具体工作内容除详见项目特征外，且不限于以下内容:1.包含材料的下车、场内运输；2.清理基层、找标高、弹线定位、安装预埋件及龙骨；3.安装墙体内防火、隔声等填充材料，配合预留机电管线设备接口；4.安装面层；5.清理面板，拼缝，刮嵌缝腻子，安装粘结层；6.完工清理及成品保护、配合留设墙面机电预留等末端设备等全部内容；包含开槽、开灯孔、检修口、窗帘盒、脚手架租赁搭设、升降机租赁等工序。 | 执行《GB/T50854-2024房屋建筑与装饰工程工程量计算标准》，按设计图示饰面外围尺寸 以面积计算。 扣除门窗洞口面积，不扣除单个面积≤0.3㎡的孔洞所占面积。 | m2 | 34.98 | 848.42 |  | 848.42 | 29677.73 | / |  | 1 | 1670.19 | 差:+821.77元 (+96.9%) 来源:售楼处
3 | MR-01银镜 | 1、MR-01银镜（含不锈钢线条） 2、胶粘剂固定(中性胶) 3、12mm阻燃板基层 4、膨胀螺栓、轻钢龙骨(钢结构)基层找平 5、包含完成该项内容所有工作及费用并满足设计图纸、规范等要求 | 包含但不限于完成本项工作所需的施工准备、材料采购、卸车倒运（含二次或多次倒运）、材料保管、材料检测、制作安装、人工、机械、管理费、措施费用、洞口开洞及预留、成品保护、竣工清理、安全文明施工、样板间施工等全部费用，同时要负责配合机电点位定位、灯具、空调送回风口、排烟风口、喷淋定位、广播等开洞工作。 | 执行《GB/T50854-2024房屋建筑与装饰工程工程量计算标准》，按设计图示饰面外围尺寸以面积计算。 | m2 | 32.93 | 338.66 |  | 338.66 | 11152.07 | / |  | 1 | 356.29 | 差:+17.63元 (+5.2%) 来源:售楼处
4 | MT-01古铜不锈钢饰面（电梯按钮处） | 1、1.2mm厚 MT-01古铜不锈钢饰面 2、12mm阻燃板基层，轻钢副龙骨@400 3、工程量以展开面积计算 4、包含完成该项内容所有工作及费用并满足设计图纸、规范等要求 | 具体工作内容除详见项目特征外，且不限于以下内容:1.包含材料的下车、场内运输；2.清理基层、找标高、弹线定位、安装预埋件及龙骨；3.安装墙体内防火、隔声等填充材料，配合预留机电管线设备接口；4.安装面层；5.清理面板，拼缝，刮嵌缝腻子，安装粘结层；6.完工清理及成品保护、配合留设墙面机电预留等末端设备等全部内容；包含开槽、开灯孔、检修口、窗帘盒、脚手架租赁搭设、升降机租赁等工序。 | 执行《GB/T50854-2024房屋建筑与装饰工程工程量计算标准》，按设计图示饰面外围尺寸 以面积计算。 扣除门窗洞口面积，不扣除单个面积≤0.3㎡的孔洞所占面积。 | m2 | 0.26 | 1175.56 |  | 1175.56 | 305.65 | / |  | 1 | 681.67 | 差:-493.89元 (-42.0%) 来源:售楼处
5 | MT-01古铜不锈钢踢脚线（高20mm） | 1、1.2mm厚 MT-01古铜不锈钢踢脚线（高20mm，展开面为46mm），结构胶固定 2、9厘玻镁板基层 3、包含完成该项内容所有工作及费用并满足设计图纸、规范等要求 | 包含但不限于完成本项工作所需的施工准备、材料采购、卸车倒运（含二次或多次倒运）、材料保管、材料检测、制作安装、人工、机械、管理费、措施费用、洞口开洞及预留、成品保护、竣工清理、安全文明施工、样板间施工等全部费用，同时要负责配合机电点位定位、灯具、空调送回风口、排烟风口、喷淋定位、广播等开洞工作。 | 按设计图示尺寸以长度计算。 | m | 27.8 | 67.08 |  | 67.08 | 1864.82 | / |  | 1 | 45.71 | 差:-21.37元 (-31.9%) 来源:售楼处
天花工程
1 | 造型石膏板吊顶（含圆侧） | 1.60系列轻钢主龙骨@900，60系列轻钢副龙骨@400，60系列横撑龙骨@600，08螺纹吊杆@900不上人天花吊顶（投影面计算） 2.玻镁板、双层9.5厚石膏板基层，含开孔、检修口、10*10凹槽等费用； 3.含除灯槽外的侧面高差及其连接件、吊件； 4.包含完成该项内容所有工作及费用并满足设计图纸、规范等要求； | 1.基层清理。 2.弹线定位、排版。 3.吊杆及连接件安装调平、收口及密封处理。 4.材料切割处理找平、石膏板安装及调整，打胶密封与清理. 5.收口及其他处理：检修口等制作安装、收边收口、配合预留安装、机电等专业孔洞及孔洞收口处理。 6.其他：指定地点到工作面的场内运输以及二次倒运、施工垃圾清运到指定地点、成品及半成品保护、场内安全文明施工、脚手架搭设等为完成本项工作内容的所有措施费用。 | 按设计图示尺寸以水平投影面积计算。不扣除间壁墙、检查口、附墙烟囱、柱垛和管道所占面积,扣除单个>0.3m3的孔洞、非密拼吊顶空隙所占的面积、独立柱及与天棚相连的窗帘盒所占的面积。 | m2 | 26.72 | 268.92 |  | 268.92 | 7185.54 | / |  | 1 | 172.07 | 差:-96.85元 (-36.0%) 来源:售楼处
2 | 透光膜天棚 | 1.透光膜天棚\施工时透气孔和穿线洞口\需加装防虫网防虫措施； 2.不锈钢压边； 3.包含完成该项内容所有工作及费用并满足设计图纸、规范等要求； | 自现有现场条件下按照合同约定范围、图纸（含设计变更）及甲方要求内容以及规范、标准、相关做法等要求完成并达到总包合同全部目标的全部工作内容。 | 执行《GB/T50854-2024房屋建筑与装饰工程工程量计算标准》，按设计图示尺寸 以面积计算。 | m2 | 2.58 | 472.71 |  | 472.71 | 1219.59 | / |  | 1 | 384.56 | 差:-88.15元 (-18.6%) 来源:售楼处
3 | 条形空调风口（150mm） | 1.条形空调风口（150mm）； 2.风口周边阻燃板封边加固处理； 3.包含完成该项内容所有工作及费用并满足设计图纸、规范等要求； | 自现有现场条件下按照合同约定范围、图纸（含设计变更）及甲方要求内容以及规范、标准、相关做法等要求完成并达到总包合同全部目标的全部工作内容。 | 依据经承包人确认的施工部位,按设计图示尺寸以延长米计算。 | m | 2.4 | 109.74 |  | 109.74 | 263.38 | / |  | 1 | 108.2 | 差:-1.54元 (-1.4%) 来源:售楼处
4 | 灯槽（100mm*200mm） | 1.灯槽（100mm*200mm）； 2.双层板：9mm玻镁板、9.5厚石膏板； 3.包含完成该项内容所有工作及费用并满足设计图纸、规范等要求； | 自现有现场条件下按照合同约定范围、图纸（含设计变更）及甲方要求内容以及规范、标准、相关做法等要求完成并达到总包合同全部目标的全部工作内容。 | 依据经承包人确认的施工部位,按设计图示尺寸以延长米计算。 | m | 7.84 | 112.16 |  | 112.16 | 879.33 | / |  | 1 | 79.3 | 差:-32.86元 (-29.3%) 来源:售楼处
5 | 成品石膏线条 | 1.成品石膏线条（50mm*50mm）； 2.按图纸造型； 3.包含完成该项内容所有工作及费用并满足设计图纸、规范等要求； | 自现有现场条件下按照合同约定范围、图纸（含设计变更）及甲方要求内容以及规范、标准、相关做法等要求完成并达到总包合同全部目标的全部工作内容。 | 依据经承包人确认的施工部位,按设计图示尺寸以延长米计算。 | m | 7.84 | 75.82 |  | 75.82 | 594.43 | / |  | 1 | 203.56 | 差:+127.74元 (+168.5%) 来源:售楼处
6 | 天花肌理无机涂料PT-01 | 1.天花肌理无机涂料PT-01； 2.刮腻子二遍磨平； 3.底漆1遍，面漆2遍； 4.包含完成该项内容所有工作及费用并满足设计图纸、规范等要求； | 包括但不限于材料计划、采购、卸车倒运、保管、检验试验费、测量放线，包含四周阴角找平直、含天棚四周阴角找平直，打磨，简易脚手架搭拆及操作平台、升降机，基层清理、打磨平整、底层找补、满刮涂料（含阴阳角塑料条）、涂料打磨、补遗处理、配合其他分包施工、完工后场清、成品保护、保修等直到达到竣工交付标准的全部工作内容。包括所有为完成工作所需的小型机具；包括所有为完成工作所需的附属工作；包括但不限于以上内容。 | 执行《GB/T50854-2024房屋建筑与装饰工程工程量计算标准》，按设计图示尺寸以面积计算。扣除0.3平方米以上洞口的面积；梁侧面及檐口天棚并入天棚计算；以设计图纸和技术交底为基础 | m2 | 32.83 | 152.22 |  | 152.22 | 4997.38 | / |  | 1 | 151.58 | 差:-0.64元 (-0.4%) 来源:售楼处
门窗、家具工程
1 | 消防栓暗门(不含面层) | 1、40x40x5mm热镀锌方管骨架、背封铝塑板 2、含天地轴、门吸等五金配件 3、包含完成该项内容所有工作及费用并满足设计图纸、规范等要求 | 自现有现场条件下按照合同约定范围、图纸（含设计变更）及甲方要求内容以及规范、标准、相关做法等要求完成并达到总包合同全部目标的全部工作内容。 | 以最终验收合格的工程量计算 | m2 | 2.72 | 962.68 |  | 962.68 | 2618.49 | / |  | 1 | 665.69 | 差:-296.99元 (-30.9%) 来源:售楼处
2 | 电表间暗门(不含面层) | 1、40x40x5mm热镀锌方管骨架、背封铝塑板 2、含天地轴、门吸等五金配件 3、包含完成该项内容所有工作及费用并满足设计图纸、规范等要求 | 自现有现场条件下按照合同约定范围、图纸（含设计变更）及甲方要求内容以及规范、标准、相关做法等要求完成并达到总包合同全部目标的全部工作内容。 | 以最终验收合格的工程量计算 | m2 | 3.4 | 962.68 |  | 962.68 | 3273.11 | / |  | 1 | 572.19 | 差:-390.49元 (-40.6%) 来源:售楼处
二 | 半户外花园
地面工程
1 | 地面地砖 CT-05 | 1.地面花砖CT-05； 2.10mm厚专用粘结剂； 3.80mm厚DS-M15干混砂浆找平； 4.基层清理； 5.含切边、倒角、拼接等处理； 6.包含完成该项内容所有工作及费用并满足设计图纸、规范等要求； | 包含但不限于完成本项工作所需的施工准备、材料采购、卸车倒运（含二次或多次倒运）、材料保管、材料检测、瓷缝剂填缝、制作安装、人工、机械、管理费、措施费用、洞口开洞及预留、成品保护、竣工清理、安全文明施工、样板间施工等全部费用。 | 执行《GB/T50854-2024房屋建筑与装饰工程工程量计算标准》，按设计图示尺寸 以面积计算。 | m2 | 17.86 | 430.15 |  | 430.15 | 7682.48 | / |  | 1 | 335.94 | 差:-94.21元 (-21.9%) 来源:售楼处
墙柱面工程
天花工程
1 | 天花白色无机涂料PT-01 | 1.天花白色无机涂料PT-01； 2.刮腻子二遍磨平； 3.底漆1遍，面漆2遍； 4.包含完成该项内容所有工作及费用并满足设计图纸、规范等要求； | 包括但不限于材料计划、采购、卸车倒运、保管、检验试验费、测量放线，包含四周阴角找平直、含天棚四周阴角找平直，打磨，简易脚手架搭拆及操作平台、升降机，基层清理、打磨平整、底层找补、满刮涂料（含阴阳角塑料条）、涂料打磨、补遗处理、配合其他分包施工、完工后场清、成品保护、保修等直到达到竣工交付标准的全部工作内容。包括所有为完成工作所需的小型机具；包括所有为完成工作所需的附属工作；包括但不限于以上内容。 | 执行《GB/T50854-2024房屋建筑与装饰工程工程量计算标准》，按设计图示尺寸以面积计算。扣除0.3平方米以上洞口的面积；梁侧面及檐口天棚并入天棚计算；以设计图纸和技术交底为基础 | m2 | 17.86 | 48.32 |  | 48.32 | 863 | / |  | 1 | 44.88 | 差:-3.44元 (-7.1%) 来源:售楼处
门窗、家具工程
三 | 男卫、女卫、清洁间
地面工程
1 | 沉箱陶粒回填 | 1、陶粒混凝土回填 2、回填厚度200mm厚 3、完成本清单项目所需的一切相关工作内容，未尽事项详见图纸、工程量清单计价说明、国家相关规范等 | 包括但不限于材料计划、卸车倒运（含多次）、保管、测量放线、基底清理、标高检测、配合检测、陶粒混凝土、抹压、压光、地面留槽回填及二次处理，所有洞口、管根的补遗处理，养护、配合水电安装、现场清理及分包施工作业面的及时清理、清扫等、装卸费、场内倒运费，配合承包人实验员做好冬季测温记录、坍落度实验及砼试块制作，成品保护、保修等全部工作内容。 | 按设计图示填充部位的尺寸，以面积计算 | m2 | 25.33 | 155.95 |  | 155.95 | 3950.21 | / |  | 1 | 95.61 | 差:-60.34元 (-38.7%) 来源:售楼处
2 | 20mm厚防水找平层(1:3干硬性水泥砂浆) | 1.20mm厚防水找平层(1:3干硬性水泥砂浆)； 2.界面剂一道； 3.包含完成该项内容所有工作及费用并满足设计图纸、规范等要求； | 包含完成地面所有施工工序所需的人工、材料（甲供材除外）、机械、管理费、利润；包括但不限于材料计划、卸车倒运（含多次）、保管、测量放线、基底清理、标高检测、配合检测、贴饼冲筋、砂浆找平、抹压、压光、设置分格缝、阻水台（按照方案及交底要求施工）、地面留槽回填及二次处理，所有洞口、管根的补遗处理，养护、配合水电安装、现场清理及分包施工作业面的及时清理、清扫等、装卸费、场内倒运费，配合承包人实验员做好冬季测温记录、坍落度实验及砼试块制作，成品保护、保修等全部工作内容。 | 执行《GB/T50854-2024房屋建筑与装饰工程工程量计算标准》，按设计图示尺寸以面积计算。扣除凸出地面构筑物、设备基础、室内管道、地沟等所占面积，不扣除间壁墙及≤0.3 ㎡柱、垛、附墙烟囱及孔洞所占面积。门洞、空圈、暖气包槽、壁龛的开口部分不增加面积。 | m2 | 25.33 | 50.86 |  | 50.86 | 1288.28 | / |  | 1 | 33.77 | 差:-17.09元 (-33.6%) 来源:售楼处
3 | 防水无纺布 | 1.防水无纺布完成面上翻300高(80g/平米) 2.包含完成该项内容所有工作及费用并满足设计图纸、规范等要求； | 1.基层处理。 2.隔离层铺设，附加层、泛水、防水收头处理。 3.材料检验、各类专项检测。 4.场内外运输、废料清理等。 5.安全文明施工、成品保护等直到验收合格及后期保修的所有工作内容。 | 按施工图范围内实际验收合格面积以平方米计算。 | m2 | 25.33 | 17.7 |  | 17.7 | 448.34 | / |  | 1 | 68.4 | 差:+50.70元 (+286.4%) 来源:售楼处
4 | 2mm厚JS防水层 | 1.2mm厚JS防水层（两遍）； 2.包含完成该项内容所有工作及费用并满足设计图纸、规范等要求； | 1.清理基层。 2.基层喷水潮湿；必要的弹线，防水涂料调制；防水涂料涂刷；细部防水处理；防污染措施等。 3.材料检验、闭水试验、淋水实验、蓄水实验、各类专项检测的送检及检测。 4.操作架/平台搭拆。 5.安全文明施工、成品保护、场内外运输、废料清理等直到验收合格及后期保修的所有工作内容。 | 按施工图范围内实际验收合格面积以平方米计算，施工图要求的上翻部分按实计算。 | m2 | 25.33 | 55.87 |  | 55.87 | 1415.19 | / |  | 1 | 94.38 | 差:+38.51元 (+68.9%) 来源:售楼处
5 | 地面铺贴大理石ST-01 | 1.地面20mm大理石ST-01、铺贴、厚度及样式按物料书为准； 2.10mm厚石材专用粘结剂； 3.70mm厚DS-M15干混砂浆找平； 4.基层清理、石材六面防护、背面刷胶封闭,同色云石胶补缝； 5.含开槽、磨边、倒角、拼接等处理； 6.包含完成该项内容所有工作及费用并满足设计图纸、规范等要求； | 包含但不限于完成本项工作所需的施工准备、材料采购、卸车倒运（含二次或多次倒运）、材料保管、材料检测、瓷缝剂填缝、制作安装、人工、机械、管理费、措施费用、洞口开洞及预留、成品保护、竣工清理、安全文明施工、样板间施工等全部费用。 | 执行《GB/T50854-2024房屋建筑与装饰工程工程量计算标准》，按设计图示尺寸 以面积计算。 | m2 | 25.33 | 940.91 |  | 940.91 | 23833.25 | / |  | 1 | 886.6 | 差:-54.31元 (-5.8%) 来源:售楼处
6 | 地面石材晶面处理 | 1.石材结晶处理(结晶水及石材保养剂,中性清洁剂)； 2.包含完成该项内容所有工作及费用并满足设计图纸、规范等要求； | 包含但不限于完成本项工作所需的施工准备、材料采购、卸车倒运（含二次或多次倒运）、材料保管、材料检测、瓷缝剂填缝、制作安装、人工、机械、管理费、措施费用、洞口开洞及预留、成品保护、竣工清理、安全文明施工、样板间施工等全部费用。 | 执行《GB/T50854-2024房屋建筑与装饰工程工程量计算标准》，按设计图示尺寸 以面积计算。 | m2 | 25.33 | 64.9 |  | 64.9 | 1643.92 | / |  | 1 | 61.38 | 差:-3.52元 (-5.4%) 来源:售楼处
墙柱面工程
1 | 墙面干挂ST-03石材 | 1、墙面干挂ST-03石材 2、不锈钢背栓挂件安装，云石胶+AB胶固定 3、镀锌角钢钢架(高度超4m、完成面超150mm采用槽钢基层加固)，钢架防锈处理 4、膨胀螺栓固定预埋铁件(轻质砖墙体需要穿墙螺栓固定) 5、石材的开槽、磨边、倒角、粘接、形成所需之凹坑、抛光、六面防污防渗等一切处理费用均在主材费中考虑，不再另行计取 6、包含完成该项内容所有工作及费用并满足设计图纸、规范等要求 | 具体工作内容除详见项目特征外，且不限于以下内容:1.包含材料的下车、场内运输；2.清理基层、找标高、弹线定位、安装预埋件及龙骨；3.安装墙体内防火、隔声等填充材料，配合预留机电管线设备接口；4.安装面层；5.清理面板，拼缝，刮嵌缝腻子，安装粘结层；6.完工清理及成品保护、配合留设墙面机电预留等末端设备等全部内容；包含开槽、开灯孔、检修口、窗帘盒、脚手架租赁搭设、升降机租赁等工序。 | 执行《GB/T50854-2024房屋建筑与装饰工程工程量计算标准》，按设计图示镶贴后外围面积计算 | m2 | 3.46 | 824.82 |  | 824.82 | 2853.88 | / |  | 1 | 983.46 | 差:+158.64元 (+19.2%) 来源:售楼处
2 | 墙面WD-04木饰面 | 1、墙面WD-04木饰面（含不锈钢线条） 2、结构胶固定 3、12mm阻燃板基层 4、膨胀螺栓、轻钢龙骨(钢结构)基层找平 5、包含完成该项内容所有工作及费用并满足设计图纸、规范等要求 | 具体工作内容除详见项目特征外，且不限于以下内容:1.包含材料的下车、场内运输；2.清理基层、找标高、弹线定位、安装预埋件及龙骨；3.安装墙体内防火、隔声等填充材料，配合预留机电管线设备接口；4.安装面层；5.清理面板，拼缝，刮嵌缝腻子，安装粘结层；6.完工清理及成品保护、配合留设墙面机电预留等末端设备等全部内容；包含开槽、开灯孔、检修口、窗帘盒、脚手架租赁搭设、升降机租赁等工序。 | 执行《GB/T50854-2024房屋建筑与装饰工程工程量计算标准》，按设计图示饰面外围尺寸 以面积计算。 扣除门窗洞口面积，不扣除单个面积≤0.3㎡的孔洞所占面积。 | m2 | 14.81 | 935.15 |  | 935.15 | 13849.57 | / |  | 1 | 735.46 | 差:-199.69元 (-21.4%) 来源:售楼处
3 | WP-03墙布 | 1、WP-03墙布，结构胶固定（含不锈钢线条） 2、12mm阻燃板，轻钢副龙骨@400 3、包含完成该项内容所有工作及费用并满足设计图纸、规范等要求 | 包含但不限于完成本项工作所需的施工准备、材料采购、卸车倒运（含二次或多次倒运）、材料保管、材料检测、制作安装、人工、机械、管理费、措施费用、洞口开洞及预留、成品保护、竣工清理、安全文明施工、样板间施工等全部费用，同时要负责配合机电点位定位、灯具、空调送回风口、排烟风口、喷淋定位、广播等开洞工作。 | 执行《GB/T50854-2024房屋建筑与装饰工程工程量计算标准》，按设计图示尺寸以面积计算。 | m2 | 71.74 | 729.8 |  | 729.8 | 52355.85 | / |  | 1 | 650.32 | 差:-79.48元 (-10.9%) 来源:售楼处
4 | 墙面CT-06瓷砖 | 1、CT-06瓷砖,瓷砖填缝剂处理 2、背覆胶处理 3、12mm水泥纤维板、轻钢龙骨构件 4、界面剂拉毛处理 5、包含完成该项内容所有工作及费用并满足设计图纸、规范等要求 | 具体工作内容除详见项目特征外，且不限于以下内容:1.包含材料的下车、场内运输；2.清理基层、找标高、弹线定位；3.试拼试排；4.砂浆拌和、铺找平层（粘结层）砂浆；5.面层铺设、灌缝、擦缝；6.打蜡、养护；配合留设墙面开关、插座等末端设备等全部内容；包含成品保护、安全文明施工等达到验收合格的全部施工内容。 | 执行《GB/T50854-2024房屋建筑与装饰工程工程量计算标准》，按设计图示镶贴后外围面积计算 | m2 | 13.74 | 411.58 |  | 411.58 | 5655.11 | / |  | 1 | 208.45 | 差:-203.13元 (-49.4%) 来源:售楼处
5 | 1.2mm厚JS-Ⅱ聚合物水泥防水涂料 | 1、1.2mm厚JS-Ⅱ聚合物水泥防水涂料 2、包含完成该项内容所有工作及费用并满足设计图纸、规范等要求 | 1.清理基层。 2.基层喷水潮湿；必要的弹线，防水涂料调制；防水涂料涂刷；细部防水处理；防污染措施等。 3.材料检验、闭水试验、淋水实验、蓄水实验、各类专项检测的送检及检测。 4.操作架/平台搭拆。 5.安全文明施工、成品保护、场内外运输、废料清理等直到验收合格及后期保修的所有工作内容。 | 按施工图范围内实际验收合格面积以平方米计算，施工图要求的上翻部分按实计算。 | m2 | 119.89 | 55.87 |  | 55.87 | 6698.25 | / |  | 1 | 45.13 | 差:-10.74元 (-19.2%) 来源:售楼处
6 | 不锈钢门套 | 1、1.2mm厚 MT-01古铜不锈钢门套，结构胶固定 2、9厘玻镁板基层 3、工程量以展开面积计算 4、包含完成该项内容所有工作及费用并满足设计图纸、规范等要求 | 具体工作内容除详见项目特征外，且不限于以下内容:1.包含材料的下车、场内运输；2.清理基层、找标高、弹线定位、安装预埋件及龙骨；3.安装墙体内防火、隔声等填充材料，配合预留机电管线设备接口；4.安装面层；5.清理面板，拼缝，刮嵌缝腻子，安装粘结层；6.完工清理及成品保护、配合留设墙面机电预留等末端设备等全部内容；包含开槽、开灯孔、检修口、窗帘盒、脚手架租赁搭设、升降机租赁等工序。 | 执行《GB/T50854-2024房屋建筑与装饰工程工程量计算标准》，按设计图示饰面外围尺寸 以面积计算。 扣除门窗洞口面积，不扣除单个面积≤0.3㎡的孔洞所占面积。 | m2 | 1.51 | 630.65 |  | 630.65 | 952.28 | / |  | 1 | 681.67 | 差:+51.02元 (+8.1%) 来源:售楼处
7 | MT-01古铜不锈钢踢脚线（高20mm） | 1、1.2mm厚 MT-01古铜不锈钢踢脚线（高20mm，展开面为46mm），结构胶固定 2、9厘玻镁板基层 3、包含完成该项内容所有工作及费用并满足设计图纸、规范等要求 | 包含但不限于完成本项工作所需的施工准备、材料采购、卸车倒运（含二次或多次倒运）、材料保管、材料检测、制作安装、人工、机械、管理费、措施费用、洞口开洞及预留、成品保护、竣工清理、安全文明施工、样板间施工等全部费用，同时要负责配合机电点位定位、灯具、空调送回风口、排烟风口、喷淋定位、广播等开洞工作。 | 按设计图示尺寸以长度计算。 | m | 26.75 | 67.08 |  | 67.08 | 1794.39 | / |  | 1 | 45.71 | 差:-21.37元 (-31.9%) 来源:售楼处
8 | MT-01古铜不锈钢窗套（展开面为95mm） | 1、1.2mm厚 MT-01古铜不锈钢窗套（展开面为95mm），结构胶固定 2、9厘玻镁板基层 3、包含完成该项内容所有工作及费用并满足设计图纸、规范等要求 | 自现有现场条件下按照合同约定范围、图纸（含设计变更）及甲方要求内容以及规范、标准、相关做法等要求完成并达到总包合同全部目标的全部工作内容。 | 以最终验收合格的工程量计算 | m2 | 1.19 | 630.65 |  | 630.65 | 750.47 | / |  | 1 | 681.67 | 差:+51.02元 (+8.1%) 来源:售楼处
天花工程
1 | 造型石膏板吊顶 | 1.60系列轻钢主龙骨@900，60系列轻钢副龙骨@400，60系列横撑龙骨@600，08螺纹吊杆@900不上人天花吊顶（投影面计算） 2.玻镁板、双层9.5厚石膏板基层，含开孔、检修口、10*10凹槽等费用； 3.含除灯槽外的侧面高差及其连接件、吊件； 4.包含完成该项内容所有工作及费用并满足设计图纸、规范等要求； | 1.基层清理。 2.弹线定位、排版。 3.吊杆及连接件安装调平、收口及密封处理。 4.材料切割处理找平、石膏板安装及调整，打胶密封与清理. 5.收口及其他处理：检修口等制作安装、收边收口、配合预留安装、机电等专业孔洞及孔洞收口处理。 6.其他：指定地点到工作面的场内运输以及二次倒运、施工垃圾清运到指定地点、成品及半成品保护、场内安全文明施工、脚手架搭设等为完成本项工作内容的所有措施费用。 | 按设计图示尺寸以水平投影面积计算。不扣除间壁墙、检查口、附墙烟囱、柱垛和管道所占面积,扣除单个>0.3m3的孔洞、非密拼吊顶空隙所占的面积、独立柱及与天棚相连的窗帘盒所占的面积。 | m2 | 25.33 | 174.57 |  | 174.57 | 4421.86 | / |  | 1 | 150.38 | 差:-24.19元 (-13.9%) 来源:售楼处
2 | 灯槽（100mm*200mm） | 1.灯槽（100mm*200mm）； 2.双层板：9mm玻镁板、9.5厚石膏板； 3.包含完成该项内容所有工作及费用并满足设计图纸、规范等要求； | 自现有现场条件下按照合同约定范围、图纸（含设计变更）及甲方要求内容以及规范、标准、相关做法等要求完成并达到总包合同全部目标的全部工作内容。 | 依据经承包人确认的施工部位,按设计图示尺寸以延长米计算。 | m | 12.08 | 112.16 |  | 112.16 | 1354.89 | / |  | 1 | 79.3 | 差:-32.86元 (-29.3%) 来源:售楼处
3 | 条形空调风口（150mm宽） | 1.条形空调风口（150mm宽）； 2.风口周边阻燃板封边加固处理； 3.包含完成该项内容所有工作及费用并满足设计图纸、规范等要求； | 自现有现场条件下按照合同约定范围、图纸（含设计变更）及甲方要求内容以及规范、标准、相关做法等要求完成并达到总包合同全部目标的全部工作内容。 | 依据经承包人确认的施工部位,按设计图示尺寸以延长米计算。 | m | 9.52 | 109.74 |  | 109.74 | 1044.72 | / |  | 1 | 108.2 | 差:-1.54元 (-1.4%) 来源:售楼处
4 | 天花白色防水无机涂料PT-02 | 1.天花白色防水无机涂料PT-02； 2.刮腻子二遍磨平； 3.底漆1遍，面漆2遍； 4.包含完成该项内容所有工作及费用并满足设计图纸、规范等要求； | 包括但不限于材料计划、采购、卸车倒运、保管、检验试验费、测量放线，包含四周阴角找平直、含天棚四周阴角找平直，打磨，简易脚手架搭拆及操作平台、升降机，基层清理、打磨平整、底层找补、满刮涂料（含阴阳角塑料条）、涂料打磨、补遗处理、配合其他分包施工、完工后场清、成品保护、保修等直到达到竣工交付标准的全部工作内容。包括所有为完成工作所需的小型机具；包括所有为完成工作所需的附属工作；包括但不限于以上内容。 | 执行《GB/T50854-2024房屋建筑与装饰工程工程量计算标准》，按设计图示尺寸以面积计算。扣除0.3平方米以上洞口的面积；梁侧面及檐口天棚并入天棚计算；以设计图纸和技术交底为基础 | m2 | 28.96 | 48.32 |  | 48.32 | 1399.35 | / |  | 1 | 44.88 | 差:-3.44元 (-7.1%) 来源:售楼处
门窗工程
1 | 卫生间门（DR01） | 1、门扇：WD-03木饰面、20*40mm热镀锌矩管、9mm厚玻镁板基层 2、门套：WD-03木饰面 3、定制成品套装门制安 4、含暗合页、门把手等五金配件 5、包含完成该项内容所有工作及费用并满足设计图纸、规范等要求 | 自现有现场条件下按照合同约定范围、图纸（含设计变更）及甲方要求内容以及规范、标准、相关做法等要求完成并达到总包合同全部目标的全部工作内容。 | 以最终验收合格的工程量计算 | m2 | 6.8 | 2447.18 |  | 2447.18 | 16640.82 | / |  | 1 | 1565.85 | 差:-881.33元 (-36.0%) 来源:售楼处
2 | 清洁间门 | 1、门扇：WD-03木饰面、20*40mm热镀锌矩管、9mm厚玻镁板基层 2、定制成品套装门制安 3、含暗合页、门把手等五金配件 4、包含完成该项内容所有工作及费用并满足设计图纸、规范等要求 | 自现有现场条件下按照合同约定范围、图纸（含设计变更）及甲方要求内容以及规范、标准、相关做法等要求完成并达到总包合同全部目标的全部工作内容。 | 以最终验收合格的工程量计算 | m2 | 2.21 | 1785.2 |  | 1785.2 | 3945.29 | / |  | 1 | 1565.85 | 差:-219.35元 (-12.3%) 来源:售楼处
3 | 洗手台镜柜一体 | 1、洗手台镜柜一体（1790mm*660mm*2550mm） 2.包括但不限于制作安装、钢结构骨架、石材及石材防污处理、10mm水泥纤维板基层、ST-06石材台面、1.2mm厚 MT-01古铜不锈钢饰面、WD-04木饰面、MR-01银镜； 3.含五金配件、相应的线孔洞开设 4.包含完成该项内容所有工作及费用并满足设计图纸、规范等要求 | 自现有现场条件下按照合同约定范围、图纸（含设计变更）及甲方要求内容以及规范、标准、相关做法等要求完成并达到总包合同全部目标的全部工作内容。 | 以最终验收合格的工程量计算 | 套 | 2 | 14160.87 |  | 14160.87 | 28321.74 | / |  | 1 | 6134.55 | 差:-8026.32元 (-56.7%) 来源:售楼处
4 | WD-04木饰面隔断 | 1、WD-04木饰面隔断 2、含五金配件及门 3、包含完成该项内容所有工作及费用并满足设计图纸、规范等要求 | 自现有现场条件下按照合同约定范围、图纸（含设计变更）及甲方要求内容以及规范、标准、相关做法等要求完成并达到总包合同全部目标的全部工作内容。 | 以最终验收合格的工程量计算 | m2 | 36.69 | 1250.8 |  | 1250.8 | 45891.85 | / |  | 1 | 944.63 | 差:-306.17元 (-24.5%) 来源:售楼处
5 | GL-02艺术玻璃隔断 | 1、GL-02艺术玻璃隔断（400mm*50mm*1070mm） 2、GL-02艺术玻璃饰面、MT-01古铜不锈钢边框、20x40x3mm热镀锌方管、3mm热镀锌钢板U型槽 3、包含完成该项内容所有工作及费用并满足设计图纸、规范等要求 | 自现有现场条件下按照合同约定范围、图纸（含设计变更）及甲方要求内容以及规范、标准、相关做法等要求完成并达到总包合同全部目标的全部工作内容。 | 以最终验收合格的工程量计算 | m2 | 0.86 | 3215.5 |  | 3215.5 | 2765.33 | / |  | 1 | 854.7 | 差:-2360.80元 (-73.4%) 来源:售楼处
四 | 洽谈区\沙盘区\水吧区
地面工程
1 | 地面铺贴大理石ST-01 | 1.地面20mm大理石ST-01、皮革面与非皮革面错位铺贴、厚度及样式按物料书为准； 2.10mm厚石材专用粘结剂； 3.70mm厚DS-M15干混砂浆找平； 4.基层清理、石材六面防护、背面刷胶封闭,同色云石胶补缝； 5.含开槽、磨边、倒角、拼接等处理； 6.包含完成该项内容所有工作及费用并满足设计图纸、规范等要求； | 包含但不限于完成本项工作所需的施工准备、材料采购、卸车倒运（含二次或多次倒运）、材料保管、材料检测、瓷缝剂填缝、制作安装、人工、机械、管理费、措施费用、洞口开洞及预留、成品保护、竣工清理、安全文明施工、样板间施工等全部费用。 | 执行《GB/T50854-2024房屋建筑与装饰工程工程量计算标准》，按设计图示尺寸 以面积计算。 | m2 | 252.64 | 940.91 |  | 940.91 | 237711.5 | / |  | 1 | 1135.86 | 差:+194.95元 (+20.7%) 来源:售楼处
2 | 水泥砂浆找平层 | 1.75mm厚DS干混砂浆找平层、需铺符合设计要求标高； 2.完成需收光、压实处理； 3.包含完成该项内容所有工作及费用并满足设计图纸、规范等要求； | 包含完成地面所有施工工序所需的人工、材料（甲供材除外）、机械、管理费、利润；包括但不限于材料计划、卸车倒运（含多次）、保管、测量放线、基底清理、标高检测、配合检测、贴饼冲筋、砂浆找平、抹压、压光、设置分格缝、阻水台（按照方案及交底要求施工）、地面留槽回填及二次处理，所有洞口、管根的补遗处理，养护、配合水电安装、现场清理及分包施工作业面的及时清理、清扫等、装卸费、场内倒运费，配合承包人实验员做好冬季测温记录、坍落度实验及砼试块制作，成品保护、保修等全部工作内容。 | 执行《GB/T50854-2024房屋建筑与装饰工程工程量计算标准》，按设计图示尺寸以面积计算。扣除凸出地面构筑物、设备基础、室内管道、地沟等所占面积，不扣除间壁墙及≤0.3 ㎡柱、垛、附墙烟囱及孔洞所占面积。门洞、空圈、暖气包槽、壁龛的开口部分不增加面积。 | m2 | 10.84 | 78.51 |  | 78.51 | 851.05 | / |  | 1 | 65.78 | 差:-12.73元 (-16.2%) 来源:售楼处
3 | 实心铜条5mm宽 | 1.实心铜条5mm宽； 2.包含完成该项内容所有工作及费用并满足设计图纸、规范等要求； | 包含但不限于完成本项工作所需的施工准备、材料采购、卸车倒运（含二次或多次倒运）、材料保管、材料检测、瓷缝剂填缝、制作安装、人工、机械、管理费、措施费用、洞口开洞及预留、成品保护、竣工清理、安全文明施工、样板间施工等全部费用。 | 按设计图示尺寸以长度计算。 | m | 11.88 | 89.27 |  | 89.27 | 1060.53 | / |  | 1 | 35.28 | 差:-53.99元 (-60.5%) 来源:售楼处
4 | 地面石材晶面处理 | 1.石材结晶处理(结晶水及石材保养剂,中性清洁剂)； 2.包含完成该项内容所有工作及费用并满足设计图纸、规范等要求； | 包含但不限于完成本项工作所需的施工准备、材料采购、卸车倒运（含二次或多次倒运）、材料保管、材料检测、瓷缝剂填缝、制作安装、人工、机械、管理费、措施费用、洞口开洞及预留、成品保护、竣工清理、安全文明施工、样板间施工等全部费用。 | 执行《GB/T50854-2024房屋建筑与装饰工程工程量计算标准》，按设计图示尺寸 以面积计算。 | m2 | 252.64 | 64.9 |  | 64.9 | 16396.34 | / |  | 1 | 61.38 | 差:-3.52元 (-5.4%) 来源:售楼处
墙柱面工程
1 | 墙面干挂ST-05石材 | 1、墙面干挂ST-05石材（含不锈钢线条） 2、不锈钢背栓挂件安装，云石胶+AB胶固定 3、镀锌角钢钢架(高度超4m、完成面超150mm采用槽钢基层加固)，钢架防锈处理 4、膨胀螺栓固定预埋铁件(轻质砖墙体需要穿墙螺栓固定) 5、石材的开槽、磨边、倒角、粘接、形成所需之凹坑、抛光、六面防污防渗等一切处理费用均在主材费中考虑，不再另行计取 6、包含完成该项内容所有工作及费用并满足设计图纸、规范等要求 | 具体工作内容除详见项目特征外，且不限于以下内容:1.包含材料的下车、场内运输；2.清理基层、找标高、弹线定位、安装预埋件及龙骨；3.安装墙体内防火、隔声等填充材料，配合预留机电管线设备接口；4.安装面层；5.清理面板，拼缝，刮嵌缝腻子，安装粘结层；6.完工清理及成品保护、配合留设墙面机电预留等末端设备等全部内容；包含开槽、开灯孔、检修口、窗帘盒、脚手架租赁搭设、升降机租赁等工序。 | 执行《GB/T50854-2024房屋建筑与装饰工程工程量计算标准》，按设计图示镶贴后外围面积计算 | m2 | 289.98 | 1020.9 |  | 1020.9 | 296040.58 | / |  | 1 | 1029.66 | 差:+8.76元 (+0.9%) 来源:售楼处
2 | 墙面干挂ST-05石材（波浪造型） | 1、墙面干挂ST-05石材（波浪造型，含不锈钢线条） 2、不锈钢背栓挂件安装，云石胶+AB胶固定 3、镀锌角钢钢架(高度超4m、完成面超150mm采用槽钢基层加固)，钢架防锈处理 4、膨胀螺栓固定预埋铁件(轻质砖墙体需要穿墙螺栓固定) 5、石材的开槽、磨边、倒角、粘接、形成所需之凹坑、抛光、六面防污防渗等一切处理费用均在主材费中考虑，不再另行计取 6、包含完成该项内容所有工作及费用并满足设计图纸、规范等要求 | 具体工作内容除详见项目特征外，且不限于以下内容:1.包含材料的下车、场内运输；2.清理基层、找标高、弹线定位、安装预埋件及龙骨；3.安装墙体内防火、隔声等填充材料，配合预留机电管线设备接口；4.安装面层；5.清理面板，拼缝，刮嵌缝腻子，安装粘结层；6.完工清理及成品保护、配合留设墙面机电预留等末端设备等全部内容；包含开槽、开灯孔、检修口、窗帘盒、脚手架租赁搭设、升降机租赁等工序。 | 执行《GB/T50854-2024房屋建筑与装饰工程工程量计算标准》，按设计图示镶贴后外围面积计算 | m2 | 40.79 | 2016.38 |  | 2016.38 | 82248.14 | / |  | 1 | 1174.03 | 差:-842.35元 (-41.8%) 来源:售楼处
3 | 墙面WD-01木饰面 | 1、墙面WD-01木饰面（含不锈钢线条） 2、结构胶固定 3、12mm阻燃板基层 4、膨胀螺栓、轻钢龙骨(钢结构)基层找平 5、包含完成该项内容所有工作及费用并满足设计图纸、规范等要求 | 具体工作内容除详见项目特征外，且不限于以下内容:1.包含材料的下车、场内运输；2.清理基层、找标高、弹线定位、安装预埋件及龙骨；3.安装墙体内防火、隔声等填充材料，配合预留机电管线设备接口；4.安装面层；5.清理面板，拼缝，刮嵌缝腻子，安装粘结层；6.完工清理及成品保护、配合留设墙面机电预留等末端设备等全部内容；包含开槽、开灯孔、检修口、窗帘盒、脚手架租赁搭设、升降机租赁等工序。 | 执行《GB/T50854-2024房屋建筑与装饰工程工程量计算标准》，按设计图示饰面外围尺寸 以面积计算。 扣除门窗洞口面积，不扣除单个面积≤0.3㎡的孔洞所占面积。 | m2 | 18.76 | 997.1 |  | 997.1 | 18705.6 | / |  | 1 | 838.59 | 差:-158.51元 (-15.9%) 来源:售楼处
4 | 墙面WD-03木饰面 | 1、墙面WD-03木饰面（含不锈钢线条） 2、结构胶固定 3、12mm阻燃板基层 4、膨胀螺栓、轻钢龙骨(钢结构)基层找平 5、包含完成该项内容所有工作及费用并满足设计图纸、规范等要求 | 具体工作内容除详见项目特征外，且不限于以下内容:1.包含材料的下车、场内运输；2.清理基层、找标高、弹线定位、安装预埋件及龙骨；3.安装墙体内防火、隔声等填充材料，配合预留机电管线设备接口；4.安装面层；5.清理面板，拼缝，刮嵌缝腻子，安装粘结层；6.完工清理及成品保护、配合留设墙面机电预留等末端设备等全部内容；包含开槽、开灯孔、检修口、窗帘盒、脚手架租赁搭设、升降机租赁等工序。 | 执行《GB/T50854-2024房屋建筑与装饰工程工程量计算标准》，按设计图示饰面外围尺寸 以面积计算。 扣除门窗洞口面积，不扣除单个面积≤0.3㎡的孔洞所占面积。 | m2 | 48.7 | 1071.44 |  | 1071.44 | 52179.13 | / |  | 1 | 1670.19 | 差:+598.75元 (+55.9%) 来源:售楼处
5 | 墙面PT-03米色肌理无机涂料 | 1、墙面PT-03米色肌理无机涂料(底漆1遍，面漆2遍) 2、刮白胶腻子找平二遍，打磨 3、阴、阳角护角收边 4、双层9.5mm纸面石膏板 5、轻钢龙骨基层找平 6、包含完成该项内容所有工作及费用并满足设计图纸、规范等要求 | 包含但不限于完成本项工作所需的施工准备、材料采购、卸车倒运（含二次或多次倒运）、材料保管、材料检测、制作安装、人工、机械、管理费、措施费用、洞口开洞及预留、成品保护、竣工清理、安全文明施工、样板间施工等全部费用，同时要负责配合机电点位定位、灯具、空调送回风口、排烟风口、喷淋定位、广播等开洞工作。 | 执行《GB/T50854-2024房屋建筑与装饰工程工程量计算标准》，按设计图示尺寸 以面积计算。 | m2 | 68.84 | 311.52 |  | 311.52 | 21445.04 | / |  | 1 | 277.53 | 差:-33.99元 (-10.9%) 来源:售楼处
6 | MR-01银镜 | 1、MR-01银镜（含不锈钢线条） 2、胶粘剂固定(中性胶) 3、12mm阻燃板基层 4、膨胀螺栓、轻钢龙骨(钢结构)基层找平 5、包含完成该项内容所有工作及费用并满足设计图纸、规范等要求 | 包含但不限于完成本项工作所需的施工准备、材料采购、卸车倒运（含二次或多次倒运）、材料保管、材料检测、制作安装、人工、机械、管理费、措施费用、洞口开洞及预留、成品保护、竣工清理、安全文明施工、样板间施工等全部费用，同时要负责配合机电点位定位、灯具、空调送回风口、排烟风口、喷淋定位、广播等开洞工作。 | 执行《GB/T50854-2024房屋建筑与装饰工程工程量计算标准》，按设计图示饰面外围尺寸以面积计算。 | m2 | 17.91 | 400.61 |  | 400.61 | 7174.93 | / |  | 1 | 356.29 | 差:-44.32元 (-11.1%) 来源:售楼处
7 | SF-04陶瓷砖 | 1、SF-04陶瓷砖，结构胶固定 2、12厘玻镁板基层 3、包含完成该项内容所有工作及费用并满足设计图纸、规范等要求 | 包含但不限于完成本项工作所需的施工准备、材料采购、卸车倒运（含二次或多次倒运）、材料保管、材料检测、制作安装、人工、机械、管理费、措施费用、洞口开洞及预留、成品保护、竣工清理、安全文明施工、样板间施工等全部费用，同时要负责配合机电点位定位、灯具、空调送回风口、排烟风口、喷淋定位、广播等开洞工作。 | 执行《GB/T50854-2024房屋建筑与装饰工程工程量计算标准》，按设计图示饰面外围尺寸以面积计算。 | m2 | 11.74 | 3734.7 |  | 3734.7 | 43845.38 | / |  | 1 | 433.95 | 差:-3300.75元 (-88.4%) 来源:售楼处
8 | MT-01古铜不锈钢踢脚线（高20mm） | 1、1.2mm厚 MT-01古铜不锈钢踢脚线（高20mm，展开面为46mm），结构胶固定 2、9厘玻镁板基层 3、包含完成该项内容所有工作及费用并满足设计图纸、规范等要求 | 包含但不限于完成本项工作所需的施工准备、材料采购、卸车倒运（含二次或多次倒运）、材料保管、材料检测、制作安装、人工、机械、管理费、措施费用、洞口开洞及预留、成品保护、竣工清理、安全文明施工、样板间施工等全部费用，同时要负责配合机电点位定位、灯具、空调送回风口、排烟风口、喷淋定位、广播等开洞工作。 | 按设计图示尺寸以长度计算。 | m | 126.53 | 67.08 |  | 67.08 | 8487.63 | / |  | 1 | 45.71 | 差:-21.37元 (-31.9%) 来源:售楼处
9 | MT-01古铜不锈钢线条（展开面为61mm） | 1、1.2mm厚 MT-01古铜不锈钢线条（展开面为61mm），结构胶固定 2、9厘玻镁板基层 3、包含完成该项内容所有工作及费用并满足设计图纸、规范等要求 | 包含但不限于完成本项工作所需的施工准备、材料采购、卸车倒运（含二次或多次倒运）、材料保管、材料检测、制作安装、人工、机械、管理费、措施费用、洞口开洞及预留、成品保护、竣工清理、安全文明施工、样板间施工等全部费用，同时要负责配合机电点位定位、灯具、空调送回风口、排烟风口、喷淋定位、广播等开洞工作。 | 按设计图示尺寸以长度计算。 | m | 13.46 | 72.67 |  | 72.67 | 978.14 | / |  | 1 | 54.1 | 差:-18.57元 (-25.6%) 来源:售楼处
10 | MT-01古铜不锈钢线条（展开面为104mm） | 1、1.2mm厚 MT-01古铜不锈钢线条（展开面为104mm），结构胶固定 2、9厘玻镁板基层 3、包含完成该项内容所有工作及费用并满足设计图纸、规范等要求 | 包含但不限于完成本项工作所需的施工准备、材料采购、卸车倒运（含二次或多次倒运）、材料保管、材料检测、制作安装、人工、机械、管理费、措施费用、洞口开洞及预留、成品保护、竣工清理、安全文明施工、样板间施工等全部费用，同时要负责配合机电点位定位、灯具、空调送回风口、排烟风口、喷淋定位、广播等开洞工作。 | 按设计图示尺寸以长度计算。 | m | 5.57 | 110.19 |  | 110.19 | 613.76 | / |  | 1 | 90.6 | 差:-19.59元 (-17.8%) 来源:售楼处
11 | MT-01古铜不锈钢窗套（展开面为95mm） | 1、1.2mm厚 MT-01古铜不锈钢窗套（展开面为95mm），结构胶固定 2、9厘玻镁板基层 3、包含完成该项内容所有工作及费用并满足设计图纸、规范等要求 | 自现有现场条件下按照合同约定范围、图纸（含设计变更）及甲方要求内容以及规范、标准、相关做法等要求完成并达到总包合同全部目标的全部工作内容。 | 以最终验收合格的工程量计算 | m2 | 8.48 | 630.65 |  | 630.65 | 5347.91 | / |  | 1 | 681.67 | 差:+51.02元 (+8.1%) 来源:售楼处
天花工程
1 | 造型石膏板吊顶 | 1.60系列轻钢主龙骨@900，60系列轻钢副龙骨@400，60系列横撑龙骨@600，08螺纹吊杆@900不上人天花吊顶（投影面计算） 2.玻镁板、双层9.5厚石膏板基层，含开孔、检修口、10*10凹槽等费用； 3.含除灯槽外的侧面高差及其连接件、吊件； 4.包含完成该项内容所有工作及费用并满足设计图纸、规范等要求； | 1.基层清理。 2.弹线定位、排版。 3.吊杆及连接件安装调平、收口及密封处理。 4.材料切割处理找平、石膏板安装及调整，打胶密封与清理. 5.收口及其他处理：检修口等制作安装、收边收口、配合预留安装、机电等专业孔洞及孔洞收口处理。 6.其他：指定地点到工作面的场内运输以及二次倒运、施工垃圾清运到指定地点、成品及半成品保护、场内安全文明施工、脚手架搭设等为完成本项工作内容的所有措施费用。 | 按设计图示尺寸以水平投影面积计算。不扣除间壁墙、检查口、附墙烟囱、柱垛和管道所占面积,扣除单个>0.3m3的孔洞、非密拼吊顶空隙所占的面积、独立柱及与天棚相连的窗帘盒所占的面积。 | m2 | 185.89 | 174.57 |  | 174.57 | 32450.82 | / |  | 1 | 150.38 | 差:-24.19元 (-13.9%) 来源:售楼处
2 | 造型石膏板吊顶（内顶多层叠型） | 1.60系列轻钢主龙骨@900，60系列轻钢副龙骨@400，60系列横撑龙骨@600，08螺纹吊杆@900不上人天花吊顶（投影面计算） 2.玻镁板、多层9.5厚石膏板基层，含开孔、检修口、10*10凹槽等费用； 3.含除灯槽外的侧面高差及其连接件、吊件； 4.包含完成该项内容所有工作及费用并满足设计图纸、规范等要求； | 1.基层清理。 2.弹线定位、排版。 3.吊杆及连接件安装调平、收口及密封处理。 4.材料切割处理找平、石膏板安装及调整，打胶密封与清理. 5.收口及其他处理：检修口等制作安装、收边收口、配合预留安装、机电等专业孔洞及孔洞收口处理。 6.其他：指定地点到工作面的场内运输以及二次倒运、施工垃圾清运到指定地点、成品及半成品保护、场内安全文明施工、脚手架搭设等为完成本项工作内容的所有措施费用。 | 按设计图示尺寸以水平投影面积计算。不扣除间壁墙、检查口、附墙烟囱、柱垛和管道所占面积,扣除单个>0.3m3的孔洞、非密拼吊顶空隙所占的面积、独立柱及与天棚相连的窗帘盒所占的面积。 | m2 | 62.59 | 360.2 |  | 360.2 | 22544.92 | / |  | 1 | 275.62 | 差:-84.58元 (-23.5%) 来源:售楼处
3 | 可拆卸天花铝板吊顶 | 1.异形勾搭龙骨，08螺纹吊杆@900不上人天花吊顶（投影面计算） 2.可拆卸天花铝板吊顶，含开孔、检修口、10*10凹槽等费用； 3.含除灯槽外的侧面高差及其连接件、吊件； 4.包含完成该项内容所有工作及费用并满足设计图纸、规范等要求； | 1.基层清理。 2.弹线定位、排版。 3.吊杆及连接件制作、安装、调平。 4.材料切割处理找平、铝条板安装及调整，打胶密封与清理。 5.收口及其他处理：侧封板、检修口等制作安装、收边收口、配合预留安装、机电等专业孔洞及孔洞收口处理。 6.其他：指定地点到工作面的场内运输以及二次倒运、施工垃圾清运到指定地点、成品及半成品保护、场内安全文明施工、脚手架搭设等为完成本项工作内容的所有措施费用。 | 按设计图示尺寸以水平投影面积计算。不扣除间壁墙、检查口、附墙烟囱、柱垛和管道所占面积,扣除单个>0.3m2的孔洞、非密拼吊顶空隙所占的面积、独立柱及与天棚相连的窗帘盒所占的面积。 | m2 | 15 | 506.22 |  | 506.22 | 7593.3 | / |  | 1 | 476.3 | 差:-29.92元 (-5.9%) 来源:售楼处
4 | 灯槽（100mm*200mm） | 1.灯槽（100mm*200mm）； 2.双层板：9mm玻镁板、9.5厚石膏板； 3.包含完成该项内容所有工作及费用并满足设计图纸、规范等要求； | 自现有现场条件下按照合同约定范围、图纸（含设计变更）及甲方要求内容以及规范、标准、相关做法等要求完成并达到总包合同全部目标的全部工作内容。 | 依据经承包人确认的施工部位,按设计图示尺寸以延长米计算。 | m | 52.4 | 112.16 |  | 112.16 | 5877.18 | / |  | 1 | 79.3 | 差:-32.86元 (-29.3%) 来源:售楼处
5 | 成品石膏线条 | 1.成品石膏线条（50mm*50mm）； 2.按图纸造型； 3.包含完成该项内容所有工作及费用并满足设计图纸、规范等要求； | 自现有现场条件下按照合同约定范围、图纸（含设计变更）及甲方要求内容以及规范、标准、相关做法等要求完成并达到总包合同全部目标的全部工作内容。 | 依据经承包人确认的施工部位,按设计图示尺寸以延长米计算。 | m | 52.4 | 75.82 |  | 75.82 | 3972.97 | / |  | 1 | 203.56 | 差:+127.74元 (+168.5%) 来源:售楼处
6 | 窗帘盒（200mm*200mm） | 1.窗帘盒窗帘盒（200mm*200mm）； 2.双层板：9mm玻镁板、9.5厚石膏板； 3.50系列轻钢龙骨及其连接件、吊件； 4.包含完成该项内容所有工作及费用并满足设计图纸、规范等要求； | 自现有现场条件下按照合同约定范围、图纸（含设计变更）及甲方要求内容以及规范、标准、相关做法等要求完成并达到总包合同全部目标的全部工作内容。 | 依据经承包人确认的施工部位,按设计图示尺寸以延长米计算。 | m | 17.4 | 123.19 |  | 123.19 | 2143.51 | / |  | 1 | 93.14 | 差:-30.05元 (-24.4%) 来源:售楼处
7 | 条形空调风口（150mm） | 1.条形空调风口（150mm）； 2.风口周边阻燃板封边加固处理； 3.包含完成该项内容所有工作及费用并满足设计图纸、规范等要求； | 自现有现场条件下按照合同约定范围、图纸（含设计变更）及甲方要求内容以及规范、标准、相关做法等要求完成并达到总包合同全部目标的全部工作内容。 | 依据经承包人确认的施工部位,按设计图示尺寸以延长米计算。 | m | 34.1 | 109.74 |  | 109.74 | 3742.13 | / |  | 1 | 108.2 | 差:-1.54元 (-1.4%) 来源:售楼处
8 | 天花肌理无机涂料PT-01 | 1.天花肌理无机涂料PT-01； 2.刮腻子二遍磨平； 3.底漆1遍，面漆2遍； 4.包含完成该项内容所有工作及费用并满足设计图纸、规范等要求； | 包括但不限于材料计划、采购、卸车倒运、保管、检验试验费、测量放线，包含四周阴角找平直、含天棚四周阴角找平直，打磨，简易脚手架搭拆及操作平台、升降机，基层清理、打磨平整、底层找补、满刮涂料（含阴阳角塑料条）、涂料打磨、补遗处理、配合其他分包施工、完工后场清、成品保护、保修等直到达到竣工交付标准的全部工作内容。包括所有为完成工作所需的小型机具；包括所有为完成工作所需的附属工作；包括但不限于以上内容。 | 执行《GB/T50854-2024房屋建筑与装饰工程工程量计算标准》，按设计图示尺寸以面积计算。扣除0.3平方米以上洞口的面积；梁侧面及檐口天棚并入天棚计算；以设计图纸和技术交底为基础 | m2 | 289.29 | 152.22 |  | 152.22 | 44035.72 | / |  | 1 | 151.58 | 差:-0.64元 (-0.4%) 来源:售楼处
9 | 天花内部喷白涂料 | 1.天花内部喷白涂料； 2.可拆卸天花内部构件、管道、楼板喷白处理； 3.底漆1遍，面漆1遍（按天棚投影面积计算）； 4.包含完成该项内容所有工作及费用并满足设计图纸、规范等要求； | 1.基层清理。 2.弹线定位、排版。 3.吊杆及连接件制作、安装、调平。 4.材料切割处理找平、铝条板安装及调整，打胶密封与清理。 5.收口及其他处理：侧封板、检修口等制作安装、收边收口、配合预留安装、机电等专业孔洞及孔洞收口处理。 6.其他：指定地点到工作面的场内运输以及二次倒运、施工垃圾清运到指定地点、成品及半成品保护、场内安全文明施工、脚手架搭设等为完成本项工作内容的所有措施费用。 | 按设计图示尺寸以水平投影面积计算。不扣除间壁墙、检查口、附墙烟囱、柱垛和管道所占面积,扣除单个>0.3m2的孔洞、非密拼吊顶空隙所占的面积、独立柱及与天棚相连的窗帘盒所占的面积。 | m2 | 15 | 31.39 |  | 31.39 | 470.85 | / |  | 1 | 23.95 | 差:-7.44元 (-23.7%) 来源:售楼处
门窗、家具工程
1 | 消防栓暗门(不含面层) | 1、40x40x5mm热镀锌方管骨架、背封铝塑板 2、含天地轴、门吸等五金配件 3、包含完成该项内容所有工作及费用并满足设计图纸、规范等要求 | 自现有现场条件下按照合同约定范围、图纸（含设计变更）及甲方要求内容以及规范、标准、相关做法等要求完成并达到总包合同全部目标的全部工作内容。 | 以最终验收合格的工程量计算 | m2 | 2.72 | 962.68 |  | 962.68 | 2618.49 | / |  | 1 | 665.69 | 差:-296.99元 (-30.9%) 来源:售楼处
2 | 配电间暗门(不含面层) | 1、40x40x5mm热镀锌方管骨架、背封铝塑板 2、含天地轴、门吸等五金配件 3、包含完成该项内容所有工作及费用并满足设计图纸、规范等要求 | 自现有现场条件下按照合同约定范围、图纸（含设计变更）及甲方要求内容以及规范、标准、相关做法等要求完成并达到总包合同全部目标的全部工作内容。 | 以最终验收合格的工程量计算 | m2 | 3.4 | 962.68 |  | 962.68 | 3273.11 | / |  | 1 | 572.19 | 差:-390.49元 (-40.6%) 来源:售楼处
3 | 装饰屏风（800mm*100mm*3200mm） | 1.装饰屏风（800mm*100mm*3200mm）； 2.包括但不限于制作安装、钢结构骨架、阻燃板基层、WD-02木饰面、1.2mm厚 MT-01古铜不锈钢、MT-04手敲铜不锈钢； 3.包含完成该项内容所有工作及费用并满足设计图纸、规范等要求 | 自现有现场条件下按照合同约定范围、图纸（含设计变更）及甲方要求内容以及规范、标准、相关做法等要求完成并达到总包合同全部目标的全部工作内容。 | 以最终验收合格的工程量计算 | m2 | 15.36 | 3211.49 |  | 3211.49 | 49328.49 | / |  | 1 | 2636.15 | 差:-575.34元 (-17.9%) 来源:售楼处
4 | 装饰屏风（1810mm*100mm*3400mm） | 1.装饰屏风（1810mm*100mm*3400mm）； 2.包括但不限于制作安装、钢结构骨架、阻燃板基层、WD-01木饰面、WD-06木皮、1.2mm厚 MT-01古铜不锈钢、MT-04手敲铜不锈钢； 3.包含完成该项内容所有工作及费用并满足设计图纸、规范等要求 | 自现有现场条件下按照合同约定范围、图纸（含设计变更）及甲方要求内容以及规范、标准、相关做法等要求完成并达到总包合同全部目标的全部工作内容。 | 以最终验收合格的工程量计算 | m2 | 18.47 | 5005.29 |  | 5005.29 | 92447.71 | / |  | 1 | 1657.15 | 差:-3348.14元 (-66.9%) 来源:售楼处
5 | 沙盘 | 1、沙盘（3500mm*2500mm*850mm） 2.包括但不限于制作安装、钢结构骨架、石材及石材防污处理、阻燃板基层、ST-07石材、1.2mm厚 MT-01古铜不锈钢饰面、GL-01超白钢化玻璃； 3.含五金配件、相应的线孔洞开设 4.包含完成该项内容所有工作及费用并满足设计图纸、规范等要求 | 自现有现场条件下按照合同约定范围、图纸（含设计变更）及甲方要求内容以及规范、标准、相关做法等要求完成并达到总包合同全部目标的全部工作内容。 | 以最终验收合格的工程量计算 | 套 | 1 | 79040.66 |  | 79040.66 | 79040.66 | / |  | 1 | 39703.84 | 差:-39336.82元 (-49.8%) 来源:售楼处
6 | 洽谈区柜 | 1、洽谈区柜（4050mm*350mm*3400mm） 2.包括但不限于制作安装、钢结构骨架、阻燃板基层、1.2mm厚 MT-01古铜不锈钢线条、WD-04木饰面、GL-02艺术玻璃； 3.含相应的线孔洞开设 4.包含完成该项内容所有工作及费用并满足设计图纸、规范等要求 | 自现有现场条件下按照合同约定范围、图纸（含设计变更）及甲方要求内容以及规范、标准、相关做法等要求完成并达到总包合同全部目标的全部工作内容。 | 以最终验收合格的工程量计算 | m2 | 13.77 | 4470.84 |  | 4470.84 | 61563.47 | / |  | 1 | 2405.15 | 差:-2065.69元 (-46.2%) 来源:售楼处
7 | 水吧台 | 1、水吧台（6800mm*1100mm*3400mm） 2.包括但不限于制作安装、钢结构骨架、石材及石材防污处理、9mm阻燃板基层、ST-06石材台面、MT-08镜面不锈钢饰面、MT-01不锈钢、MT-02不锈钢、SF-03透光片； 3.含层板、五金配件、相应的线孔洞开设； 4.包含完成该项内容所有工作及费用并满足设计图纸、规范等要求； | 自现有现场条件下按照合同约定范围、图纸（含设计变更）及甲方要求内容以及规范、标准、相关做法等要求完成并达到总包合同全部目标的全部工作内容。 | 以最终验收合格的工程量计算 | 套 | 1 | 74191.18 |  | 74191.18 | 74191.18 | / |  | 1 | 48972.09 | 差:-25219.09元 (-34.0%) 来源:售楼处
五 | VIP室
地面工程
1 | 地面铺木地板 | 1.地面防潮木地板WF-03； 2.防潮膜； 3.自流平 4.包含完成该项内容所有工作及费用并满足设计图纸、规范等要求； | 包含但不限于完成本项工作所需的施工准备、材料采购、卸车倒运（含二次或多次倒运）、材料保管、材料检测、制作安装、人工、机械、管理费、措施费用、洞口开洞及预留、成品保护、竣工清理、安全文明施工、样板间施工等全部费用。 | 执行《GB/T50854-2024房屋建筑与装饰工程工程量计算标准》，按设计图示尺寸 以面积计算。 | m2 | 24.35 | 569.06 |  | 569.06 | 13856.61 | / |  | 1 | 318.18 | 差:-250.88元 (-44.1%) 来源:售楼处
2 | 水泥砂浆找平层 | 1.75mm厚DS干混砂浆找平层、需铺符合设计要求标高； 2.完成需收光、压实处理； 3.包含完成该项内容所有工作及费用并满足设计图纸、规范等要求； | 包含完成地面所有施工工序所需的人工、材料（甲供材除外）、机械、管理费、利润；包括但不限于材料计划、卸车倒运（含多次）、保管、测量放线、基底清理、标高检测、配合检测、贴饼冲筋、砂浆找平、抹压、压光、设置分格缝、阻水台（按照方案及交底要求施工）、地面留槽回填及二次处理，所有洞口、管根的补遗处理，养护、配合水电安装、现场清理及分包施工作业面的及时清理、清扫等、装卸费、场内倒运费，配合承包人实验员做好冬季测温记录、坍落度实验及砼试块制作，成品保护、保修等全部工作内容。 | 执行《GB/T50854-2024房屋建筑与装饰工程工程量计算标准》，按设计图示尺寸以面积计算。扣除凸出地面构筑物、设备基础、室内管道、地沟等所占面积，不扣除间壁墙及≤0.3 ㎡柱、垛、附墙烟囱及孔洞所占面积。门洞、空圈、暖气包槽、壁龛的开口部分不增加面积。 | m2 | 24.35 | 78.51 |  | 78.51 | 1911.72 | / |  | 1 | 65.78 | 差:-12.73元 (-16.2%) 来源:售楼处
3 | 实心铜条5mm宽 | 1.实心铜条5mm宽； 2.包含完成该项内容所有工作及费用并满足设计图纸、规范等要求； | 包含但不限于完成本项工作所需的施工准备、材料采购、卸车倒运（含二次或多次倒运）、材料保管、材料检测、瓷缝剂填缝、制作安装、人工、机械、管理费、措施费用、洞口开洞及预留、成品保护、竣工清理、安全文明施工、样板间施工等全部费用。 | 按设计图示尺寸以长度计算。 | m | 3.9 | 89.27 |  | 89.27 | 348.15 | / |  | 1 | 35.28 | 差:-53.99元 (-60.5%) 来源:售楼处
墙柱面工程
1 | 墙面WD-04木饰面 | 1、墙面WD-04木饰面 2、结构胶固定 3、12mm阻燃板基层 4、膨胀螺栓、轻钢龙骨(钢结构)基层找平 5、包含完成该项内容所有工作及费用并满足设计图纸、规范等要求 | 具体工作内容除详见项目特征外，且不限于以下内容:1.包含材料的下车、场内运输；2.清理基层、找标高、弹线定位、安装预埋件及龙骨；3.安装墙体内防火、隔声等填充材料，配合预留机电管线设备接口；4.安装面层；5.清理面板，拼缝，刮嵌缝腻子，安装粘结层；6.完工清理及成品保护、配合留设墙面机电预留等末端设备等全部内容；包含开槽、开灯孔、检修口、窗帘盒、脚手架租赁搭设、升降机租赁等工序。 | 执行《GB/T50854-2024房屋建筑与装饰工程工程量计算标准》，按设计图示饰面外围尺寸 以面积计算。 扣除门窗洞口面积，不扣除单个面积≤0.3㎡的孔洞所占面积。 | m2 | 12.86 | 1616.6 |  | 1616.6 | 20789.48 | / |  | 1 | 877.09 | 差:-739.51元 (-45.7%) 来源:售楼处
2 | UP-02皮革 | 1、UP-02皮革，结构胶固定（含不锈钢线条） 2、12mm阻燃板，轻钢副龙骨@400 3、包含完成该项内容所有工作及费用并满足设计图纸、规范等要求 | 包含但不限于完成本项工作所需的施工准备、材料采购、卸车倒运（含二次或多次倒运）、材料保管、材料检测、制作安装、人工、机械、管理费、措施费用、洞口开洞及预留、成品保护、竣工清理、安全文明施工、样板间施工等全部费用，同时要负责配合机电点位定位、灯具、空调送回风口、排烟风口、喷淋定位、广播等开洞工作。 | 执行《GB/T50854-2024房屋建筑与装饰工程工程量计算标准》，按设计图示饰面外围尺寸以面积计算。 | m2 | 37.1 | 477.9 |  | 477.9 | 17730.09 | / |  | 1 | 309.87 | 差:-168.03元 (-35.2%) 来源:售楼处
3 | 不锈钢门套 | 1、1.2mm厚 MT-01古铜不锈钢门套，结构胶固定 2、9厘玻镁板基层 3、工程量以展开面积计算 4、包含完成该项内容所有工作及费用并满足设计图纸、规范等要求 | 具体工作内容除详见项目特征外，且不限于以下内容:1.包含材料的下车、场内运输；2.清理基层、找标高、弹线定位、安装预埋件及龙骨；3.安装墙体内防火、隔声等填充材料，配合预留机电管线设备接口；4.安装面层；5.清理面板，拼缝，刮嵌缝腻子，安装粘结层；6.完工清理及成品保护、配合留设墙面机电预留等末端设备等全部内容；包含开槽、开灯孔、检修口、窗帘盒、脚手架租赁搭设、升降机租赁等工序。 | 执行《GB/T50854-2024房屋建筑与装饰工程工程量计算标准》，按设计图示饰面外围尺寸 以面积计算。 扣除门窗洞口面积，不扣除单个面积≤0.3㎡的孔洞所占面积。 | m2 | 12.08 | 630.65 |  | 630.65 | 7618.25 | / |  | 1 | 681.67 | 差:+51.02元 (+8.1%) 来源:售楼处
4 | MT-01古铜不锈钢窗套（展开面为95mm） | 1、1.2mm厚 MT-01古铜不锈钢窗套（展开面为95mm），结构胶固定 2、9厘玻镁板基层 3、包含完成该项内容所有工作及费用并满足设计图纸、规范等要求 | 自现有现场条件下按照合同约定范围、图纸（含设计变更）及甲方要求内容以及规范、标准、相关做法等要求完成并达到总包合同全部目标的全部工作内容。 | 以最终验收合格的工程量计算 | m2 | 0.77 | 630.65 |  | 630.65 | 485.6 | / |  | 1 | 681.67 | 差:+51.02元 (+8.1%) 来源:售楼处
天花工程
1 | 造型石膏板吊顶 | 1.60系列轻钢主龙骨@900，60系列轻钢副龙骨@400，60系列横撑龙骨@600，08螺纹吊杆@900不上人天花吊顶（投影面计算） 2.玻镁板、双层9.5厚石膏板基层，含开孔、检修口、10*10凹槽等费用； 3.含除灯槽外的侧面高差及其连接件、吊件； 4.包含完成该项内容所有工作及费用并满足设计图纸、规范等要求； | 1.基层清理。 2.弹线定位、排版。 3.吊杆及连接件安装调平、收口及密封处理。 4.材料切割处理找平、石膏板安装及调整，打胶密封与清理. 5.收口及其他处理：检修口等制作安装、收边收口、配合预留安装、机电等专业孔洞及孔洞收口处理。 6.其他：指定地点到工作面的场内运输以及二次倒运、施工垃圾清运到指定地点、成品及半成品保护、场内安全文明施工、脚手架搭设等为完成本项工作内容的所有措施费用。 | 按设计图示尺寸以水平投影面积计算。不扣除间壁墙、检查口、附墙烟囱、柱垛和管道所占面积,扣除单个>0.3m3的孔洞、非密拼吊顶空隙所占的面积、独立柱及与天棚相连的窗帘盒所占的面积。 | m2 | 24.35 | 174.57 |  | 174.57 | 4250.78 | / |  | 1 | 150.38 | 差:-24.19元 (-13.9%) 来源:售楼处
2 | 灯槽（100mm*200mm） | 1.灯槽（100mm*200mm）； 2.双层板：9mm玻镁板、9.5厚石膏板； 3.包含完成该项内容所有工作及费用并满足设计图纸、规范等要求； | 自现有现场条件下按照合同约定范围、图纸（含设计变更）及甲方要求内容以及规范、标准、相关做法等要求完成并达到总包合同全部目标的全部工作内容。 | 依据经承包人确认的施工部位,按设计图示尺寸以延长米计算。 | m | 15.1 | 112.16 |  | 112.16 | 1693.62 | / |  | 1 | 79.3 | 差:-32.86元 (-29.3%) 来源:售楼处
3 | 成品石膏线条 | 1.成品石膏线条（50mm*50mm）； 2.按图纸造型； 3.包含完成该项内容所有工作及费用并满足设计图纸、规范等要求； | 自现有现场条件下按照合同约定范围、图纸（含设计变更）及甲方要求内容以及规范、标准、相关做法等要求完成并达到总包合同全部目标的全部工作内容。 | 依据经承包人确认的施工部位,按设计图示尺寸以延长米计算。 | m | 15.1 | 75.82 |  | 75.82 | 1144.88 | / |  | 1 | 203.56 | 差:+127.74元 (+168.5%) 来源:售楼处
4 | 窗帘盒（200mm*200mm） | 1.窗帘盒窗帘盒（200mm*200mm）； 2.双层板：9mm玻镁板、9.5厚石膏板； 3.50系列轻钢龙骨及其连接件、吊件； 4.包含完成该项内容所有工作及费用并满足设计图纸、规范等要求； | 自现有现场条件下按照合同约定范围、图纸（含设计变更）及甲方要求内容以及规范、标准、相关做法等要求完成并达到总包合同全部目标的全部工作内容。 | 依据经承包人确认的施工部位,按设计图示尺寸以延长米计算。 | m | 4.65 | 123.19 |  | 123.19 | 572.83 | / |  | 1 | 93.14 | 差:-30.05元 (-24.4%) 来源:售楼处
5 | 条形空调风口（150mm） | 1.条形空调风口（150mm）； 2.风口周边阻燃板封边加固处理； 3.包含完成该项内容所有工作及费用并满足设计图纸、规范等要求； | 自现有现场条件下按照合同约定范围、图纸（含设计变更）及甲方要求内容以及规范、标准、相关做法等要求完成并达到总包合同全部目标的全部工作内容。 | 依据经承包人确认的施工部位,按设计图示尺寸以延长米计算。 | m | 2.4 | 109.74 |  | 109.74 | 263.38 | / |  | 1 | 108.2 | 差:-1.54元 (-1.4%) 来源:售楼处
6 | 天花肌理无机涂料PT-01 | 1.天花肌理无机涂料PT-01； 2.刮腻子二遍磨平； 3.底漆1遍，面漆2遍； 4.包含完成该项内容所有工作及费用并满足设计图纸、规范等要求； | 包括但不限于材料计划、采购、卸车倒运、保管、检验试验费、测量放线，包含四周阴角找平直、含天棚四周阴角找平直，打磨，简易脚手架搭拆及操作平台、升降机，基层清理、打磨平整、底层找补、满刮涂料（含阴阳角塑料条）、涂料打磨、补遗处理、配合其他分包施工、完工后场清、成品保护、保修等直到达到竣工交付标准的全部工作内容。包括所有为完成工作所需的小型机具；包括所有为完成工作所需的附属工作；包括但不限于以上内容。 | 执行《GB/T50854-2024房屋建筑与装饰工程工程量计算标准》，按设计图示尺寸以面积计算。扣除0.3平方米以上洞口的面积；梁侧面及檐口天棚并入天棚计算；以设计图纸和技术交底为基础 | m2 | 30.74 | 152.22 |  | 152.22 | 4679.24 | / |  | 1 | 151.58 | 差:-0.64元 (-0.4%) 来源:售楼处
门窗、家具工程
1 | 转轴门(DR03) | 1、门扇：1.2mm厚 MT-01古铜不锈钢饰面、GL-02艺术玻璃、ST-08石材、50*50热镀锌矩管、9mm厚玻镁板基层 2、定制成品套装门制安 3、含天地轴等五金配件 4、包含完成该项内容所有工作及费用并满足设计图纸、规范等要求 | 自现有现场条件下按照合同约定范围、图纸（含设计变更）及甲方要求内容以及规范、标准、相关做法等要求完成并达到总包合同全部目标的全部工作内容。 | 以最终验收合格的工程量计算 | m2 | 13.1 | 5635.31 |  | 5635.31 | 73822.56 | / |  | 1 | 2559.15 | 差:-3076.16元 (-54.6%) 来源:售楼处
六 | 艺术过厅
地面工程
1 | 地面铺木地板 | 1.地面防潮木地板WF-02； 2.防潮膜； 3.自流平 4.包含完成该项内容所有工作及费用并满足设计图纸、规范等要求； | 包含但不限于完成本项工作所需的施工准备、材料采购、卸车倒运（含二次或多次倒运）、材料保管、材料检测、制作安装、人工、机械、管理费、措施费用、洞口开洞及预留、成品保护、竣工清理、安全文明施工、样板间施工等全部费用。 | 执行《GB/T50854-2024房屋建筑与装饰工程工程量计算标准》，按设计图示尺寸 以面积计算。 | m2 | 12.95 | 569.06 |  | 569.06 | 7369.33 | / |  | 1 | 436.56 | 差:-132.50元 (-23.3%) 来源:售楼处
2 | 水泥砂浆找平层 | 1.75mm厚DS干混砂浆找平层、需铺符合设计要求标高； 2.完成需收光、压实处理； 3.包含完成该项内容所有工作及费用并满足设计图纸、规范等要求； | 包含完成地面所有施工工序所需的人工、材料（甲供材除外）、机械、管理费、利润；包括但不限于材料计划、卸车倒运（含多次）、保管、测量放线、基底清理、标高检测、配合检测、贴饼冲筋、砂浆找平、抹压、压光、设置分格缝、阻水台（按照方案及交底要求施工）、地面留槽回填及二次处理，所有洞口、管根的补遗处理，养护、配合水电安装、现场清理及分包施工作业面的及时清理、清扫等、装卸费、场内倒运费，配合承包人实验员做好冬季测温记录、坍落度实验及砼试块制作，成品保护、保修等全部工作内容。 | 执行《GB/T50854-2024房屋建筑与装饰工程工程量计算标准》，按设计图示尺寸以面积计算。扣除凸出地面构筑物、设备基础、室内管道、地沟等所占面积，不扣除间壁墙及≤0.3 ㎡柱、垛、附墙烟囱及孔洞所占面积。门洞、空圈、暖气包槽、壁龛的开口部分不增加面积。 | m2 | 12.95 | 78.51 |  | 78.51 | 1016.7 | / |  | 1 | 65.78 | 差:-12.73元 (-16.2%) 来源:售楼处
3 | 实心铜条5mm宽 | 1.实心铜条5mm宽； 2.包含完成该项内容所有工作及费用并满足设计图纸、规范等要求； | 包含但不限于完成本项工作所需的施工准备、材料采购、卸车倒运（含二次或多次倒运）、材料保管、材料检测、瓷缝剂填缝、制作安装、人工、机械、管理费、措施费用、洞口开洞及预留、成品保护、竣工清理、安全文明施工、样板间施工等全部费用。 | 按设计图示尺寸以长度计算。 | m | 1.45 | 89.27 |  | 89.27 | 129.44 | / |  | 1 | 35.28 | 差:-53.99元 (-60.5%) 来源:售楼处
墙柱面工程
1 | 墙面干挂ST-05石材 | 1、墙面干挂ST-05石材（含不锈钢线条） 2、不锈钢背栓挂件安装，云石胶+AB胶固定 3、镀锌角钢钢架(高度超4m、完成面超150mm采用槽钢基层加固)，钢架防锈处理 4、膨胀螺栓固定预埋铁件(轻质砖墙体需要穿墙螺栓固定) 5、石材的开槽、磨边、倒角、粘接、形成所需之凹坑、抛光、六面防污防渗等一切处理费用均在主材费中考虑，不再另行计取 6、包含完成该项内容所有工作及费用并满足设计图纸、规范等要求 | 具体工作内容除详见项目特征外，且不限于以下内容:1.包含材料的下车、场内运输；2.清理基层、找标高、弹线定位、安装预埋件及龙骨；3.安装墙体内防火、隔声等填充材料，配合预留机电管线设备接口；4.安装面层；5.清理面板，拼缝，刮嵌缝腻子，安装粘结层；6.完工清理及成品保护、配合留设墙面机电预留等末端设备等全部内容；包含开槽、开灯孔、检修口、窗帘盒、脚手架租赁搭设、升降机租赁等工序。 | 执行《GB/T50854-2024房屋建筑与装饰工程工程量计算标准》，按设计图示镶贴后外围面积计算 | m2 | 29.28 | 911.09 |  | 911.09 | 26676.72 | / |  | 1 | 1029.66 | 差:+118.57元 (+13.0%) 来源:售楼处
2 | 墙面干挂ST-05石材（波浪造型） | 1、墙面干挂ST-05石材（波浪造型，含不锈钢线条） 2、不锈钢背栓挂件安装，云石胶+AB胶固定 3、镀锌角钢钢架(高度超4m、完成面超150mm采用槽钢基层加固)，钢架防锈处理 4、膨胀螺栓固定预埋铁件(轻质砖墙体需要穿墙螺栓固定) 5、石材的开槽、磨边、倒角、粘接、形成所需之凹坑、抛光、六面防污防渗等一切处理费用均在主材费中考虑，不再另行计取 6、包含完成该项内容所有工作及费用并满足设计图纸、规范等要求 | 具体工作内容除详见项目特征外，且不限于以下内容:1.包含材料的下车、场内运输；2.清理基层、找标高、弹线定位、安装预埋件及龙骨；3.安装墙体内防火、隔声等填充材料，配合预留机电管线设备接口；4.安装面层；5.清理面板，拼缝，刮嵌缝腻子，安装粘结层；6.完工清理及成品保护、配合留设墙面机电预留等末端设备等全部内容；包含开槽、开灯孔、检修口、窗帘盒、脚手架租赁搭设、升降机租赁等工序。 | 执行《GB/T50854-2024房屋建筑与装饰工程工程量计算标准》，按设计图示镶贴后外围面积计算 | m2 | 11.59 | 2016.38 |  | 2016.38 | 23369.84 | / |  | 1 | 1174.03 | 差:-842.35元 (-41.8%) 来源:售楼处
3 | MT-01古铜不锈钢踢脚线（高20mm） | 1、1.2mm厚 MT-01古铜不锈钢踢脚线（高20mm，展开面为46mm），结构胶固定 2、9厘玻镁板基层 3、包含完成该项内容所有工作及费用并满足设计图纸、规范等要求 | 包含但不限于完成本项工作所需的施工准备、材料采购、卸车倒运（含二次或多次倒运）、材料保管、材料检测、制作安装、人工、机械、管理费、措施费用、洞口开洞及预留、成品保护、竣工清理、安全文明施工、样板间施工等全部费用，同时要负责配合机电点位定位、灯具、空调送回风口、排烟风口、喷淋定位、广播等开洞工作。 | 按设计图示尺寸以长度计算。 | m | 12.18 | 67.08 |  | 67.08 | 817.03 | / |  | 1 | 45.71 | 差:-21.37元 (-31.9%) 来源:售楼处
天花工程
1 | 造型石膏板吊顶 | 1.60系列轻钢主龙骨@900，60系列轻钢副龙骨@400，60系列横撑龙骨@600，08螺纹吊杆@900不上人天花吊顶（投影面计算） 2.玻镁板、双层9.5厚石膏板基层，含开孔、检修口、10*10凹槽等费用； 3.含除灯槽外的侧面高差及其连接件、吊件； 4.包含完成该项内容所有工作及费用并满足设计图纸、规范等要求； | 1.基层清理。 2.弹线定位、排版。 3.吊杆及连接件安装调平、收口及密封处理。 4.材料切割处理找平、石膏板安装及调整，打胶密封与清理. 5.收口及其他处理：检修口等制作安装、收边收口、配合预留安装、机电等专业孔洞及孔洞收口处理。 6.其他：指定地点到工作面的场内运输以及二次倒运、施工垃圾清运到指定地点、成品及半成品保护、场内安全文明施工、脚手架搭设等为完成本项工作内容的所有措施费用。 | 按设计图示尺寸以水平投影面积计算。不扣除间壁墙、检查口、附墙烟囱、柱垛和管道所占面积,扣除单个>0.3m3的孔洞、非密拼吊顶空隙所占的面积、独立柱及与天棚相连的窗帘盒所占的面积。 | m2 | 8.15 | 174.57 |  | 174.57 | 1422.75 | / |  | 1 | 150.38 | 差:-24.19元 (-13.9%) 来源:售楼处
2 | 可拆卸天花铝板吊顶 | 1.异形勾搭龙骨，08螺纹吊杆@900不上人天花吊顶（投影面计算） 2.可拆卸天花铝板吊顶，含开孔、检修口、10*10凹槽等费用； 3.含除灯槽外的侧面高差及其连接件、吊件； 4.包含完成该项内容所有工作及费用并满足设计图纸、规范等要求； | 1.基层清理。 2.弹线定位、排版。 3.吊杆及连接件制作、安装、调平。 4.材料切割处理找平、铝条板安装及调整，打胶密封与清理。 5.收口及其他处理：侧封板、检修口等制作安装、收边收口、配合预留安装、机电等专业孔洞及孔洞收口处理。 6.其他：指定地点到工作面的场内运输以及二次倒运、施工垃圾清运到指定地点、成品及半成品保护、场内安全文明施工、脚手架搭设等为完成本项工作内容的所有措施费用。 | 按设计图示尺寸以水平投影面积计算。不扣除间壁墙、检查口、附墙烟囱、柱垛和管道所占面积,扣除单个>0.3m2的孔洞、非密拼吊顶空隙所占的面积、独立柱及与天棚相连的窗帘盒所占的面积。 | m2 | 4.8 | 506.22 |  | 506.22 | 2429.86 | / |  | 1 | 476.3 | 差:-29.92元 (-5.9%) 来源:售楼处
3 | 条形空调风口（150mm） | 1.条形空调风口（150mm）； 2.风口周边阻燃板封边加固处理； 3.包含完成该项内容所有工作及费用并满足设计图纸、规范等要求； | 自现有现场条件下按照合同约定范围、图纸（含设计变更）及甲方要求内容以及规范、标准、相关做法等要求完成并达到总包合同全部目标的全部工作内容。 | 依据经承包人确认的施工部位,按设计图示尺寸以延长米计算。 | m | 3.9 | 109.74 |  | 109.74 | 427.99 | / |  | 1 | 108.2 | 差:-1.54元 (-1.4%) 来源:售楼处
4 | 天花肌理无机涂料PT-01 | 1.天花肌理无机涂料PT-01； 2.刮腻子二遍磨平； 3.底漆1遍，面漆2遍； 4.包含完成该项内容所有工作及费用并满足设计图纸、规范等要求； | 包括但不限于材料计划、采购、卸车倒运、保管、检验试验费、测量放线，包含四周阴角找平直、含天棚四周阴角找平直，打磨，简易脚手架搭拆及操作平台、升降机，基层清理、打磨平整、底层找补、满刮涂料（含阴阳角塑料条）、涂料打磨、补遗处理、配合其他分包施工、完工后场清、成品保护、保修等直到达到竣工交付标准的全部工作内容。包括所有为完成工作所需的小型机具；包括所有为完成工作所需的附属工作；包括但不限于以上内容。 | 执行《GB/T50854-2024房屋建筑与装饰工程工程量计算标准》，按设计图示尺寸以面积计算。扣除0.3平方米以上洞口的面积；梁侧面及檐口天棚并入天棚计算；以设计图纸和技术交底为基础 | m2 | 8.15 | 152.22 |  | 152.22 | 1240.59 | / |  | 1 | 151.58 | 差:-0.64元 (-0.4%) 来源:售楼处
5 | 天花内部喷白涂料 | 1.天花内部喷白涂料； 2.可拆卸天花内部构件、管道、楼板喷白处理； 3.底漆1遍，面漆1遍（按天棚投影面积计算）； 4.包含完成该项内容所有工作及费用并满足设计图纸、规范等要求； | 1.基层清理。 2.弹线定位、排版。 3.吊杆及连接件制作、安装、调平。 4.材料切割处理找平、铝条板安装及调整，打胶密封与清理。 5.收口及其他处理：侧封板、检修口等制作安装、收边收口、配合预留安装、机电等专业孔洞及孔洞收口处理。 6.其他：指定地点到工作面的场内运输以及二次倒运、施工垃圾清运到指定地点、成品及半成品保护、场内安全文明施工、脚手架搭设等为完成本项工作内容的所有措施费用。 | 按设计图示尺寸以水平投影面积计算。不扣除间壁墙、检查口、附墙烟囱、柱垛和管道所占面积,扣除单个>0.3m2的孔洞、非密拼吊顶空隙所占的面积、独立柱及与天棚相连的窗帘盒所占的面积。 | m2 | 4.8 | 31.39 |  | 31.39 | 150.67 | / |  | 1 | 23.95 | 差:-7.44元 (-23.7%) 来源:售楼处
门窗、家具工程
1 | 消防栓暗门(不含面层) | 1、40x40x5mm热镀锌方管骨架、背封铝塑板 2、含天地轴、门吸等五金配件 3、包含完成该项内容所有工作及费用并满足设计图纸、规范等要求 | 自现有现场条件下按照合同约定范围、图纸（含设计变更）及甲方要求内容以及规范、标准、相关做法等要求完成并达到总包合同全部目标的全部工作内容。 | 以最终验收合格的工程量计算 | m2 | 2.72 | 962.68 |  | 962.68 | 2618.49 | / |  | 1 | 665.69 | 差:-296.99元 (-30.9%) 来源:售楼处
七 | 财务签约室
地面工程
1 | 地面铺木地板 | 1.地面防潮木地板WF-03； 2.防潮膜； 3.自流平 4.包含完成该项内容所有工作及费用并满足设计图纸、规范等要求； | 包含但不限于完成本项工作所需的施工准备、材料采购、卸车倒运（含二次或多次倒运）、材料保管、材料检测、制作安装、人工、机械、管理费、措施费用、洞口开洞及预留、成品保护、竣工清理、安全文明施工、样板间施工等全部费用。 | 执行《GB/T50854-2024房屋建筑与装饰工程工程量计算标准》，按设计图示尺寸 以面积计算。 | m2 | 23.89 | 569.06 |  | 569.06 | 13594.84 | / |  | 1 | 318.18 | 差:-250.88元 (-44.1%) 来源:售楼处
2 | 水泥砂浆找平层 | 1.75mm厚DS干混砂浆找平层、需铺符合设计要求标高； 2.完成需收光、压实处理； 3.包含完成该项内容所有工作及费用并满足设计图纸、规范等要求； | 包含完成地面所有施工工序所需的人工、材料（甲供材除外）、机械、管理费、利润；包括但不限于材料计划、卸车倒运（含多次）、保管、测量放线、基底清理、标高检测、配合检测、贴饼冲筋、砂浆找平、抹压、压光、设置分格缝、阻水台（按照方案及交底要求施工）、地面留槽回填及二次处理，所有洞口、管根的补遗处理，养护、配合水电安装、现场清理及分包施工作业面的及时清理、清扫等、装卸费、场内倒运费，配合承包人实验员做好冬季测温记录、坍落度实验及砼试块制作，成品保护、保修等全部工作内容。 | 执行《GB/T50854-2024房屋建筑与装饰工程工程量计算标准》，按设计图示尺寸以面积计算。扣除凸出地面构筑物、设备基础、室内管道、地沟等所占面积，不扣除间壁墙及≤0.3 ㎡柱、垛、附墙烟囱及孔洞所占面积。门洞、空圈、暖气包槽、壁龛的开口部分不增加面积。 | m2 | 23.89 | 78.51 |  | 78.51 | 1875.6 | / |  | 1 | 65.78 | 差:-12.73元 (-16.2%) 来源:售楼处
3 | 地面铺贴大理石ST-01 | 1.地面20mm大理石ST-01、铺贴、厚度及样式按物料书为准； 2.10mm厚石材专用粘结剂； 3.70mm厚DS-M15干混砂浆找平； 4.基层清理、石材六面防护、背面刷胶封闭,同色云石胶补缝； 5.含开槽、磨边、倒角、拼接等处理； 6.包含完成该项内容所有工作及费用并满足设计图纸、规范等要求； | 包含但不限于完成本项工作所需的施工准备、材料采购、卸车倒运（含二次或多次倒运）、材料保管、材料检测、瓷缝剂填缝、制作安装、人工、机械、管理费、措施费用、洞口开洞及预留、成品保护、竣工清理、安全文明施工、样板间施工等全部费用。 | 执行《GB/T50854-2024房屋建筑与装饰工程工程量计算标准》，按设计图示尺寸 以面积计算。 | m2 | 0.3 | 940.91 |  | 940.91 | 282.27 | / |  | 1 | 886.6 | 差:-54.31元 (-5.8%) 来源:售楼处
4 | 地面石材晶面处理 | 1.石材结晶处理(结晶水及石材保养剂,中性清洁剂)； 2.包含完成该项内容所有工作及费用并满足设计图纸、规范等要求； | 包含但不限于完成本项工作所需的施工准备、材料采购、卸车倒运（含二次或多次倒运）、材料保管、材料检测、瓷缝剂填缝、制作安装、人工、机械、管理费、措施费用、洞口开洞及预留、成品保护、竣工清理、安全文明施工、样板间施工等全部费用。 | 执行《GB/T50854-2024房屋建筑与装饰工程工程量计算标准》，按设计图示尺寸 以面积计算。 | m2 | 0.3 | 64.9 |  | 64.9 | 19.47 | / |  | 1 | 61.38 | 差:-3.52元 (-5.4%) 来源:售楼处
5 | 实心铜条5mm宽 | 1.实心铜条5mm宽； 2.包含完成该项内容所有工作及费用并满足设计图纸、规范等要求； | 包含但不限于完成本项工作所需的施工准备、材料采购、卸车倒运（含二次或多次倒运）、材料保管、材料检测、瓷缝剂填缝、制作安装、人工、机械、管理费、措施费用、洞口开洞及预留、成品保护、竣工清理、安全文明施工、样板间施工等全部费用。 | 按设计图示尺寸以长度计算。 | m | 1.96 | 89.27 |  | 89.27 | 174.97 | / |  | 1 | 35.28 | 差:-53.99元 (-60.5%) 来源:售楼处
墙柱面工程
1 | WP-05墙布 | 1、WP-05墙布，结构胶固定（含不锈钢线条） 2、12mm阻燃板，轻钢副龙骨@400 3、包含完成该项内容所有工作及费用并满足设计图纸、规范等要求 | 包含但不限于完成本项工作所需的施工准备、材料采购、卸车倒运（含二次或多次倒运）、材料保管、材料检测、制作安装、人工、机械、管理费、措施费用、洞口开洞及预留、成品保护、竣工清理、安全文明施工、样板间施工等全部费用，同时要负责配合机电点位定位、灯具、空调送回风口、排烟风口、喷淋定位、广播等开洞工作。 | 执行《GB/T50854-2024房屋建筑与装饰工程工程量计算标准》，按设计图示尺寸以面积计算。 | m2 | 59.15 | 299.99 |  | 299.99 | 17744.41 | / |  | 1 | 248.05 | 差:-51.94元 (-17.3%) 来源:售楼处
2 | MT-01古铜不锈钢踢脚线（高20mm） | 1、1.2mm厚 MT-01古铜不锈钢踢脚线（高20mm，展开面为46mm），结构胶固定 2、9厘玻镁板基层 3、包含完成该项内容所有工作及费用并满足设计图纸、规范等要求 | 包含但不限于完成本项工作所需的施工准备、材料采购、卸车倒运（含二次或多次倒运）、材料保管、材料检测、制作安装、人工、机械、管理费、措施费用、洞口开洞及预留、成品保护、竣工清理、安全文明施工、样板间施工等全部费用，同时要负责配合机电点位定位、灯具、空调送回风口、排烟风口、喷淋定位、广播等开洞工作。 | 按设计图示尺寸以长度计算。 | m | 20.06 | 67.08 |  | 67.08 | 1345.62 | / |  | 1 | 45.71 | 差:-21.37元 (-31.9%) 来源:售楼处
3 | MT-01古铜不锈钢窗套（展开面为95mm） | 1、1.2mm厚 MT-01古铜不锈钢窗套（展开面为95mm），结构胶固定 2、9厘玻镁板基层 3、包含完成该项内容所有工作及费用并满足设计图纸、规范等要求 | 自现有现场条件下按照合同约定范围、图纸（含设计变更）及甲方要求内容以及规范、标准、相关做法等要求完成并达到总包合同全部目标的全部工作内容。 | 以最终验收合格的工程量计算 | m2 | 1.54 | 630.65 |  | 630.65 | 971.2 | / |  | 1 | 681.67 | 差:+51.02元 (+8.1%) 来源:售楼处
天花工程
1 | 造型石膏板吊顶 | 1.60系列轻钢主龙骨@900，60系列轻钢副龙骨@400，60系列横撑龙骨@600，08螺纹吊杆@900不上人天花吊顶（投影面计算） 2.玻镁板、双层9.5厚石膏板基层，含开孔、检修口、10*10凹槽等费用； 3.含除灯槽外的侧面高差及其连接件、吊件； 4.包含完成该项内容所有工作及费用并满足设计图纸、规范等要求； | 1.基层清理。 2.弹线定位、排版。 3.吊杆及连接件安装调平、收口及密封处理。 4.材料切割处理找平、石膏板安装及调整，打胶密封与清理. 5.收口及其他处理：检修口等制作安装、收边收口、配合预留安装、机电等专业孔洞及孔洞收口处理。 6.其他：指定地点到工作面的场内运输以及二次倒运、施工垃圾清运到指定地点、成品及半成品保护、场内安全文明施工、脚手架搭设等为完成本项工作内容的所有措施费用。 | 按设计图示尺寸以水平投影面积计算。不扣除间壁墙、检查口、附墙烟囱、柱垛和管道所占面积,扣除单个>0.3m3的孔洞、非密拼吊顶空隙所占的面积、独立柱及与天棚相连的窗帘盒所占的面积。 | m2 | 23.89 | 174.57 |  | 174.57 | 4170.48 | / |  | 1 | 150.38 | 差:-24.19元 (-13.9%) 来源:售楼处
2 | 灯槽（100mm*200mm） | 1.灯槽（100mm*200mm）； 2.双层板：9mm玻镁板、9.5厚石膏板； 3.包含完成该项内容所有工作及费用并满足设计图纸、规范等要求； | 自现有现场条件下按照合同约定范围、图纸（含设计变更）及甲方要求内容以及规范、标准、相关做法等要求完成并达到总包合同全部目标的全部工作内容。 | 依据经承包人确认的施工部位,按设计图示尺寸以延长米计算。 | m | 11.5 | 112.16 |  | 112.16 | 1289.84 | / |  | 1 | 79.3 | 差:-32.86元 (-29.3%) 来源:售楼处
3 | 成品石膏线条 | 1.成品石膏线条（50mm*50mm）； 2.按图纸造型； 3.包含完成该项内容所有工作及费用并满足设计图纸、规范等要求； | 自现有现场条件下按照合同约定范围、图纸（含设计变更）及甲方要求内容以及规范、标准、相关做法等要求完成并达到总包合同全部目标的全部工作内容。 | 依据经承包人确认的施工部位,按设计图示尺寸以延长米计算。 | m | 11.5 | 75.82 |  | 75.82 | 871.93 | / |  | 1 | 203.56 | 差:+127.74元 (+168.5%) 来源:售楼处
4 | 窗帘盒（200mm*200mm） | 1.窗帘盒窗帘盒（200mm*200mm）； 2.双层板：9mm玻镁板、9.5厚石膏板； 3.50系列轻钢龙骨及其连接件、吊件； 4.包含完成该项内容所有工作及费用并满足设计图纸、规范等要求； | 自现有现场条件下按照合同约定范围、图纸（含设计变更）及甲方要求内容以及规范、标准、相关做法等要求完成并达到总包合同全部目标的全部工作内容。 | 依据经承包人确认的施工部位,按设计图示尺寸以延长米计算。 | m | 7.34 | 123.19 |  | 123.19 | 904.21 | / |  | 1 | 93.14 | 差:-30.05元 (-24.4%) 来源:售楼处
5 | 条形空调风口（150mm） | 1.条形空调风口（150mm）； 2.风口周边阻燃板封边加固处理； 3.包含完成该项内容所有工作及费用并满足设计图纸、规范等要求； | 自现有现场条件下按照合同约定范围、图纸（含设计变更）及甲方要求内容以及规范、标准、相关做法等要求完成并达到总包合同全部目标的全部工作内容。 | 依据经承包人确认的施工部位,按设计图示尺寸以延长米计算。 | m | 2.4 | 109.74 |  | 109.74 | 263.38 | / |  | 1 | 108.2 | 差:-1.54元 (-1.4%) 来源:售楼处
6 | 天花肌理无机涂料PT-01 | 1.天花肌理无机涂料PT-01； 2.刮腻子二遍磨平； 3.底漆1遍，面漆2遍； 4.包含完成该项内容所有工作及费用并满足设计图纸、规范等要求； | 包括但不限于材料计划、采购、卸车倒运、保管、检验试验费、测量放线，包含四周阴角找平直、含天棚四周阴角找平直，打磨，简易脚手架搭拆及操作平台、升降机，基层清理、打磨平整、底层找补、满刮涂料（含阴阳角塑料条）、涂料打磨、补遗处理、配合其他分包施工、完工后场清、成品保护、保修等直到达到竣工交付标准的全部工作内容。包括所有为完成工作所需的小型机具；包括所有为完成工作所需的附属工作；包括但不限于以上内容。 | 执行《GB/T50854-2024房屋建筑与装饰工程工程量计算标准》，按设计图示尺寸以面积计算。扣除0.3平方米以上洞口的面积；梁侧面及檐口天棚并入天棚计算；以设计图纸和技术交底为基础 | m2 | 23.89 | 152.22 |  | 152.22 | 3636.54 | / |  | 1 | 151.58 | 差:-0.64元 (-0.4%) 来源:售楼处
门窗、家具工程
1 | 平开门(DR04) | 1、门扇：WD-03木饰面、20*40mm热镀锌矩管、9mm厚玻镁板基层 2、门套：WD-03木饰面 3、定制成品套装门制安 4、含暗合页、门把手等五金配件 5、包含完成该项内容所有工作及费用并满足设计图纸、规范等要求 | 自现有现场条件下按照合同约定范围、图纸（含设计变更）及甲方要求内容以及规范、标准、相关做法等要求完成并达到总包合同全部目标的全部工作内容。 | 以最终验收合格的工程量计算 | m2 | 3.54 | 2447.18 |  | 2447.18 | 8663.02 | / |  | 1 | 1565.85 | 差:-881.33元 (-36.0%) 来源:售楼处
八 | 销售办公室
地面工程
1 | 地面铺木地板 | 1.地面防潮木地板WF-03； 2.防潮膜； 3.自流平 4.包含完成该项内容所有工作及费用并满足设计图纸、规范等要求； | 包含但不限于完成本项工作所需的施工准备、材料采购、卸车倒运（含二次或多次倒运）、材料保管、材料检测、制作安装、人工、机械、管理费、措施费用、洞口开洞及预留、成品保护、竣工清理、安全文明施工、样板间施工等全部费用。 | 执行《GB/T50854-2024房屋建筑与装饰工程工程量计算标准》，按设计图示尺寸 以面积计算。 | m2 | 20.76 | 569.06 |  | 569.06 | 11813.69 | / |  | 1 | 318.18 | 差:-250.88元 (-44.1%) 来源:售楼处
2 | 水泥砂浆找平层 | 1.75mm厚DS干混砂浆找平层、需铺符合设计要求标高； 2.完成需收光、压实处理； 3.包含完成该项内容所有工作及费用并满足设计图纸、规范等要求； | 包含完成地面所有施工工序所需的人工、材料（甲供材除外）、机械、管理费、利润；包括但不限于材料计划、卸车倒运（含多次）、保管、测量放线、基底清理、标高检测、配合检测、贴饼冲筋、砂浆找平、抹压、压光、设置分格缝、阻水台（按照方案及交底要求施工）、地面留槽回填及二次处理，所有洞口、管根的补遗处理，养护、配合水电安装、现场清理及分包施工作业面的及时清理、清扫等、装卸费、场内倒运费，配合承包人实验员做好冬季测温记录、坍落度实验及砼试块制作，成品保护、保修等全部工作内容。 | 执行《GB/T50854-2024房屋建筑与装饰工程工程量计算标准》，按设计图示尺寸以面积计算。扣除凸出地面构筑物、设备基础、室内管道、地沟等所占面积，不扣除间壁墙及≤0.3 ㎡柱、垛、附墙烟囱及孔洞所占面积。门洞、空圈、暖气包槽、壁龛的开口部分不增加面积。 | m2 | 20.76 | 78.51 |  | 78.51 | 1629.87 | / |  | 1 | 65.78 | 差:-12.73元 (-16.2%) 来源:售楼处
3 | 地面铺贴大理石ST-01 | 1.地面20mm大理石ST-01、铺贴、厚度及样式按物料书为准； 2.10mm厚石材专用粘结剂； 3.70mm厚DS-M15干混砂浆找平； 4.基层清理、石材六面防护、背面刷胶封闭,同色云石胶补缝； 5.含开槽、磨边、倒角、拼接等处理； 6.包含完成该项内容所有工作及费用并满足设计图纸、规范等要求； | 包含但不限于完成本项工作所需的施工准备、材料采购、卸车倒运（含二次或多次倒运）、材料保管、材料检测、瓷缝剂填缝、制作安装、人工、机械、管理费、措施费用、洞口开洞及预留、成品保护、竣工清理、安全文明施工、样板间施工等全部费用。 | 执行《GB/T50854-2024房屋建筑与装饰工程工程量计算标准》，按设计图示尺寸 以面积计算。 | m2 | 0.39 | 940.91 |  | 940.91 | 366.95 | / |  | 1 | 886.6 | 差:-54.31元 (-5.8%) 来源:售楼处
4 | 地面石材晶面处理 | 1.石材结晶处理(结晶水及石材保养剂,中性清洁剂)； 2.包含完成该项内容所有工作及费用并满足设计图纸、规范等要求； | 包含但不限于完成本项工作所需的施工准备、材料采购、卸车倒运（含二次或多次倒运）、材料保管、材料检测、瓷缝剂填缝、制作安装、人工、机械、管理费、措施费用、洞口开洞及预留、成品保护、竣工清理、安全文明施工、样板间施工等全部费用。 | 执行《GB/T50854-2024房屋建筑与装饰工程工程量计算标准》，按设计图示尺寸 以面积计算。 | m2 | 0.39 | 64.9 |  | 64.9 | 25.31 | / |  | 1 | 61.38 | 差:-3.52元 (-5.4%) 来源:售楼处
5 | 实心铜条5mm宽 | 1.实心铜条5mm宽； 2.包含完成该项内容所有工作及费用并满足设计图纸、规范等要求； | 包含但不限于完成本项工作所需的施工准备、材料采购、卸车倒运（含二次或多次倒运）、材料保管、材料检测、瓷缝剂填缝、制作安装、人工、机械、管理费、措施费用、洞口开洞及预留、成品保护、竣工清理、安全文明施工、样板间施工等全部费用。 | 按设计图示尺寸以长度计算。 | m | 1.96 | 89.27 |  | 89.27 | 174.97 | / |  | 1 | 35.28 | 差:-53.99元 (-60.5%) 来源:售楼处
墙柱面工程
1 | WP-05墙布 | 1、WP-05墙布，结构胶固定（含不锈钢线条） 2、12mm阻燃板，轻钢副龙骨@400 3、包含完成该项内容所有工作及费用并满足设计图纸、规范等要求 | 包含但不限于完成本项工作所需的施工准备、材料采购、卸车倒运（含二次或多次倒运）、材料保管、材料检测、制作安装、人工、机械、管理费、措施费用、洞口开洞及预留、成品保护、竣工清理、安全文明施工、样板间施工等全部费用，同时要负责配合机电点位定位、灯具、空调送回风口、排烟风口、喷淋定位、广播等开洞工作。 | 执行《GB/T50854-2024房屋建筑与装饰工程工程量计算标准》，按设计图示尺寸以面积计算。 | m2 | 64.68 | 279.34 |  | 279.34 | 18067.71 | / |  | 1 | 248.05 | 差:-31.29元 (-11.2%) 来源:售楼处
2 | 不锈钢门套 | 1、1.2mm厚 MT-01古铜不锈钢门套，结构胶固定 2、9厘玻镁板基层 3、工程量以展开面积计算 4、包含完成该项内容所有工作及费用并满足设计图纸、规范等要求 | 具体工作内容除详见项目特征外，且不限于以下内容:1.包含材料的下车、场内运输；2.清理基层、找标高、弹线定位、安装预埋件及龙骨；3.安装墙体内防火、隔声等填充材料，配合预留机电管线设备接口；4.安装面层；5.清理面板，拼缝，刮嵌缝腻子，安装粘结层；6.完工清理及成品保护、配合留设墙面机电预留等末端设备等全部内容；包含开槽、开灯孔、检修口、窗帘盒、脚手架租赁搭设、升降机租赁等工序。 | 执行《GB/T50854-2024房屋建筑与装饰工程工程量计算标准》，按设计图示饰面外围尺寸 以面积计算。 扣除门窗洞口面积，不扣除单个面积≤0.3㎡的孔洞所占面积。 | m2 | 4.23 | 630.65 |  | 630.65 | 2667.65 | / |  | 1 | 681.67 | 差:+51.02元 (+8.1%) 来源:售楼处
3 | MT-01古铜不锈钢踢脚线（高20mm） | 1、1.2mm厚 MT-01古铜不锈钢踢脚线（高20mm，展开面为46mm），结构胶固定 2、9厘玻镁板基层 3、包含完成该项内容所有工作及费用并满足设计图纸、规范等要求 | 包含但不限于完成本项工作所需的施工准备、材料采购、卸车倒运（含二次或多次倒运）、材料保管、材料检测、制作安装、人工、机械、管理费、措施费用、洞口开洞及预留、成品保护、竣工清理、安全文明施工、样板间施工等全部费用，同时要负责配合机电点位定位、灯具、空调送回风口、排烟风口、喷淋定位、广播等开洞工作。 | 按设计图示尺寸以长度计算。 | m | 21.45 | 67.08 |  | 67.08 | 1438.87 | / |  | 1 | 45.71 | 差:-21.37元 (-31.9%) 来源:售楼处
4 | MT-01古铜不锈钢窗套（展开面为95mm） | 1、1.2mm厚 MT-01古铜不锈钢窗套（展开面为95mm），结构胶固定 2、9厘玻镁板基层 3、包含完成该项内容所有工作及费用并满足设计图纸、规范等要求 | 自现有现场条件下按照合同约定范围、图纸（含设计变更）及甲方要求内容以及规范、标准、相关做法等要求完成并达到总包合同全部目标的全部工作内容。 | 以最终验收合格的工程量计算 | m2 | 1.51 | 630.65 |  | 630.65 | 952.28 | / |  | 1 | 681.67 | 差:+51.02元 (+8.1%) 来源:售楼处
天花工程
1 | 造型石膏板吊顶 | 1.60系列轻钢主龙骨@900，60系列轻钢副龙骨@400，60系列横撑龙骨@600，08螺纹吊杆@900不上人天花吊顶（投影面计算） 2.玻镁板、双层9.5厚石膏板基层，含开孔、检修口、10*10凹槽等费用； 3.含除灯槽外的侧面高差及其连接件、吊件； 4.包含完成该项内容所有工作及费用并满足设计图纸、规范等要求； | 1.基层清理。 2.弹线定位、排版。 3.吊杆及连接件安装调平、收口及密封处理。 4.材料切割处理找平、石膏板安装及调整，打胶密封与清理. 5.收口及其他处理：检修口等制作安装、收边收口、配合预留安装、机电等专业孔洞及孔洞收口处理。 6.其他：指定地点到工作面的场内运输以及二次倒运、施工垃圾清运到指定地点、成品及半成品保护、场内安全文明施工、脚手架搭设等为完成本项工作内容的所有措施费用。 | 按设计图示尺寸以水平投影面积计算。不扣除间壁墙、检查口、附墙烟囱、柱垛和管道所占面积,扣除单个>0.3m3的孔洞、非密拼吊顶空隙所占的面积、独立柱及与天棚相连的窗帘盒所占的面积。 | m2 | 20.76 | 174.57 |  | 174.57 | 3624.07 | / |  | 1 | 150.38 | 差:-24.19元 (-13.9%) 来源:售楼处
2 | 灯槽（100mm*200mm） | 1.灯槽（100mm*200mm）； 2.双层板：9mm玻镁板、9.5厚石膏板； 3.包含完成该项内容所有工作及费用并满足设计图纸、规范等要求； | 自现有现场条件下按照合同约定范围、图纸（含设计变更）及甲方要求内容以及规范、标准、相关做法等要求完成并达到总包合同全部目标的全部工作内容。 | 依据经承包人确认的施工部位,按设计图示尺寸以延长米计算。 | m | 12.65 | 112.16 |  | 112.16 | 1418.82 | / |  | 1 | 79.3 | 差:-32.86元 (-29.3%) 来源:售楼处
3 | 成品石膏线条 | 1.成品石膏线条（50mm*50mm）； 2.按图纸造型； 3.包含完成该项内容所有工作及费用并满足设计图纸、规范等要求； | 自现有现场条件下按照合同约定范围、图纸（含设计变更）及甲方要求内容以及规范、标准、相关做法等要求完成并达到总包合同全部目标的全部工作内容。 | 依据经承包人确认的施工部位,按设计图示尺寸以延长米计算。 | m | 12.65 | 75.82 |  | 75.82 | 959.12 | / |  | 1 | 203.56 | 差:+127.74元 (+168.5%) 来源:售楼处
4 | 窗帘盒（200mm*200mm） | 1.窗帘盒窗帘盒（200mm*200mm）； 2.双层板：9mm玻镁板、9.5厚石膏板； 3.50系列轻钢龙骨及其连接件、吊件； 4.包含完成该项内容所有工作及费用并满足设计图纸、规范等要求； | 自现有现场条件下按照合同约定范围、图纸（含设计变更）及甲方要求内容以及规范、标准、相关做法等要求完成并达到总包合同全部目标的全部工作内容。 | 依据经承包人确认的施工部位,按设计图示尺寸以延长米计算。 | m | 4.5 | 123.19 |  | 123.19 | 554.36 | / |  | 1 | 93.14 | 差:-30.05元 (-24.4%) 来源:售楼处
5 | 条形空调风口（150mm） | 1.条形空调风口（150mm）； 2.风口周边阻燃板封边加固处理； 3.包含完成该项内容所有工作及费用并满足设计图纸、规范等要求； | 自现有现场条件下按照合同约定范围、图纸（含设计变更）及甲方要求内容以及规范、标准、相关做法等要求完成并达到总包合同全部目标的全部工作内容。 | 依据经承包人确认的施工部位,按设计图示尺寸以延长米计算。 | m | 2.4 | 109.74 |  | 109.74 | 263.38 | / |  | 1 | 108.2 | 差:-1.54元 (-1.4%) 来源:售楼处
6 | 天花肌理无机涂料PT-01 | 1.天花肌理无机涂料PT-01； 2.刮腻子二遍磨平； 3.底漆1遍，面漆2遍； 4.包含完成该项内容所有工作及费用并满足设计图纸、规范等要求； | 包括但不限于材料计划、采购、卸车倒运、保管、检验试验费、测量放线，包含四周阴角找平直、含天棚四周阴角找平直，打磨，简易脚手架搭拆及操作平台、升降机，基层清理、打磨平整、底层找补、满刮涂料（含阴阳角塑料条）、涂料打磨、补遗处理、配合其他分包施工、完工后场清、成品保护、保修等直到达到竣工交付标准的全部工作内容。包括所有为完成工作所需的小型机具；包括所有为完成工作所需的附属工作；包括但不限于以上内容。 | 执行《GB/T50854-2024房屋建筑与装饰工程工程量计算标准》，按设计图示尺寸以面积计算。扣除0.3平方米以上洞口的面积；梁侧面及檐口天棚并入天棚计算；以设计图纸和技术交底为基础 | m2 | 26.36 | 152.22 |  | 152.22 | 4012.52 | / |  | 1 | 151.58 | 差:-0.64元 (-0.4%) 来源:售楼处
门窗、家具工程
1 | 办公室门(DR06) | 1、正门扇：1.2mm厚 MT-01古铜不锈钢、WD-03木饰面、镀锌扁通钢架、9mm厚玻镁板基层 2、反门扇：SF-02软瓷 3、定制成品套装门制安 4、含暗合页、门把手等五金配件 5、包含完成该项内容所有工作及费用并满足设计图纸、规范等要求 | 自现有现场条件下按照合同约定范围、图纸（含设计变更）及甲方要求内容以及规范、标准、相关做法等要求完成并达到总包合同全部目标的全部工作内容。 | 以最终验收合格的工程量计算 | m2 | 2.97 | 3128.4 |  | 3128.4 | 9291.35 | / |  | 1 | 1569.15 | 差:-1559.25元 (-49.8%) 来源:售楼处
九 | 电梯厅(DT5.DT6)
地面工程
1 | 地面铺贴大理石ST-01 | 1.地面20mm大理石ST-01、铺贴、厚度及样式按物料书为准； 2.10mm厚石材专用粘结剂； 3.70mm厚DS-M15干混砂浆找平； 4.基层清理、石材六面防护、背面刷胶封闭,同色云石胶补缝； 5.含开槽、磨边、倒角、拼接等处理； 6.包含完成该项内容所有工作及费用并满足设计图纸、规范等要求； | 包含但不限于完成本项工作所需的施工准备、材料采购、卸车倒运（含二次或多次倒运）、材料保管、材料检测、瓷缝剂填缝、制作安装、人工、机械、管理费、措施费用、洞口开洞及预留、成品保护、竣工清理、安全文明施工、样板间施工等全部费用。 | 执行《GB/T50854-2024房屋建筑与装饰工程工程量计算标准》，按设计图示尺寸 以面积计算。 | m2 | 5.45 | 940.91 |  | 940.91 | 5127.96 | / |  | 1 | 886.6 | 差:-54.31元 (-5.8%) 来源:售楼处
2 | 地面铺贴大理石ST-01.02拼花 | 1.地面20mm大理石拼花、参考3F-DF-01样式、ST-01、ST-02按物料书为准； 2.10mm厚石材专用粘结剂； 3.70mm厚DS-M15干混砂浆找平； 4.基层清理、石材六面防护、背面刷胶封闭,同色云石胶补缝； 5.含开槽、磨边、倒角、拼接等处理； 6.包含完成该项内容所有工作及费用并满足设计图纸、规范等要求； | 包含但不限于完成本项工作所需的施工准备、材料采购、卸车倒运（含二次或多次倒运）、材料保管、材料检测、瓷缝剂填缝、制作安装、人工、机械、管理费、措施费用、洞口开洞及预留、成品保护、竣工清理、安全文明施工、样板间施工等全部费用。 | 执行《GB/T50854-2024房屋建筑与装饰工程工程量计算标准》，按设计图示尺寸 以面积计算。 | m2 | 8.2 | 1412.25 |  | 1412.25 | 11580.45 | / |  | 1 | 1135.86 | 差:-276.39元 (-19.6%) 来源:售楼处
3 | 地面石材晶面处理 | 1.石材结晶处理(结晶水及石材保养剂,中性清洁剂)； 2.包含完成该项内容所有工作及费用并满足设计图纸、规范等要求； | 包含但不限于完成本项工作所需的施工准备、材料采购、卸车倒运（含二次或多次倒运）、材料保管、材料检测、瓷缝剂填缝、制作安装、人工、机械、管理费、措施费用、洞口开洞及预留、成品保护、竣工清理、安全文明施工、样板间施工等全部费用。 | 执行《GB/T50854-2024房屋建筑与装饰工程工程量计算标准》，按设计图示尺寸 以面积计算。 | m2 | 13.65 | 64.9 |  | 64.9 | 885.89 | / |  | 1 | 61.38 | 差:-3.52元 (-5.4%) 来源:售楼处
4 | 实心铜条5mm宽 | 1.实心铜条5mm宽； 2.包含完成该项内容所有工作及费用并满足设计图纸、规范等要求； | 包含但不限于完成本项工作所需的施工准备、材料采购、卸车倒运（含二次或多次倒运）、材料保管、材料检测、瓷缝剂填缝、制作安装、人工、机械、管理费、措施费用、洞口开洞及预留、成品保护、竣工清理、安全文明施工、样板间施工等全部费用。 | 按设计图示尺寸以长度计算。 | m | 10.6 | 89.27 |  | 89.27 | 946.26 | / |  | 1 | 35.28 | 差:-53.99元 (-60.5%) 来源:售楼处
墙柱面工程
1 | 墙面干挂ST-05石材 | 1、墙面干挂ST-05石材 2、不锈钢背栓挂件安装，云石胶+AB胶固定 3、镀锌角钢钢架(高度超4m、完成面超150mm采用槽钢基层加固)，钢架防锈处理 4、膨胀螺栓固定预埋铁件(轻质砖墙体需要穿墙螺栓固定) 5、石材的开槽、磨边、倒角、粘接、形成所需之凹坑、抛光、六面防污防渗等一切处理费用均在主材费中考虑，不再另行计取 6、包含完成该项内容所有工作及费用并满足设计图纸、规范等要求 | 具体工作内容除详见项目特征外，且不限于以下内容:1.包含材料的下车、场内运输；2.清理基层、找标高、弹线定位、安装预埋件及龙骨；3.安装墙体内防火、隔声等填充材料，配合预留机电管线设备接口；4.安装面层；5.清理面板，拼缝，刮嵌缝腻子，安装粘结层；6.完工清理及成品保护、配合留设墙面机电预留等末端设备等全部内容；包含开槽、开灯孔、检修口、窗帘盒、脚手架租赁搭设、升降机租赁等工序。 | 执行《GB/T50854-2024房屋建筑与装饰工程工程量计算标准》，按设计图示镶贴后外围面积计算 | m2 | 35.16 | 1428.73 |  | 1428.73 | 50234.15 | / |  | 1 | 1000.51 | 差:-428.22元 (-30.0%) 来源:售楼处
2 | 不锈钢门套 | 1、1.2mm厚 MT-01古铜不锈钢门套，结构胶固定 2、9厘玻镁板基层 3、工程量以展开面积计算 4、包含完成该项内容所有工作及费用并满足设计图纸、规范等要求 | 具体工作内容除详见项目特征外，且不限于以下内容:1.包含材料的下车、场内运输；2.清理基层、找标高、弹线定位、安装预埋件及龙骨；3.安装墙体内防火、隔声等填充材料，配合预留机电管线设备接口；4.安装面层；5.清理面板，拼缝，刮嵌缝腻子，安装粘结层；6.完工清理及成品保护、配合留设墙面机电预留等末端设备等全部内容；包含开槽、开灯孔、检修口、窗帘盒、脚手架租赁搭设、升降机租赁等工序。 | 执行《GB/T50854-2024房屋建筑与装饰工程工程量计算标准》，按设计图示饰面外围尺寸 以面积计算。 扣除门窗洞口面积，不扣除单个面积≤0.3㎡的孔洞所占面积。 | m2 | 9.61 | 630.65 |  | 630.65 | 6060.55 | / |  | 1 | 681.67 | 差:+51.02元 (+8.1%) 来源:售楼处
3 | 电梯不锈钢门套 | 1、1.2mm厚 MT-01古铜不锈钢门套，结构胶固定 2、9厘玻镁板基层 3、工程量以展开面积计算 4、包含完成该项内容所有工作及费用并满足设计图纸、规范等要求 | 具体工作内容除详见项目特征外，且不限于以下内容:1.包含材料的下车、场内运输；2.清理基层、找标高、弹线定位、安装预埋件及龙骨；3.安装墙体内防火、隔声等填充材料，配合预留机电管线设备接口；4.安装面层；5.清理面板，拼缝，刮嵌缝腻子，安装粘结层；6.完工清理及成品保护、配合留设墙面机电预留等末端设备等全部内容；包含开槽、开灯孔、检修口、窗帘盒、脚手架租赁搭设、升降机租赁等工序。 | 执行《GB/T50854-2024房屋建筑与装饰工程工程量计算标准》，按设计图示饰面外围尺寸 以面积计算。 扣除门窗洞口面积，不扣除单个面积≤0.3㎡的孔洞所占面积。 | m2 | 4.63 | 630.65 |  | 630.65 | 2919.91 | / |  | 1 | 681.67 | 差:+51.02元 (+8.1%) 来源:售楼处
4 | 电梯不锈钢门头 | 1、1.2mm厚 MT-01古铜不锈钢门头，结构胶固定 2、12mm阻燃板，轻钢副龙骨@400 3、电梯门顶内置亚克力，内部面层刮白处理 4、工程量以展开面积计算 5、包含完成该项内容所有工作及费用并满足设计图纸、规范等要求 | 具体工作内容除详见项目特征外，且不限于以下内容:1.包含材料的下车、场内运输；2.清理基层、找标高、弹线定位、安装预埋件及龙骨；3.安装墙体内防火、隔声等填充材料，配合预留机电管线设备接口；4.安装面层；5.清理面板，拼缝，刮嵌缝腻子，安装粘结层；6.完工清理及成品保护、配合留设墙面机电预留等末端设备等全部内容；包含开槽、开灯孔、检修口、窗帘盒、脚手架租赁搭设、升降机租赁等工序。 | 执行《GB/T50854-2024房屋建筑与装饰工程工程量计算标准》，按设计图示饰面外围尺寸 以面积计算。 扣除门窗洞口面积，不扣除单个面积≤0.3㎡的孔洞所占面积。 | m2 | 2.55 | 812.96 |  | 812.96 | 2073.05 | / |  | 1 | 681.67 | 差:-131.29元 (-16.1%) 来源:售楼处
5 | MT-01古铜不锈钢饰面（电梯按钮处） | 1、1.2mm厚 MT-01古铜不锈钢饰面 2、12mm阻燃板基层，轻钢副龙骨@400 3、工程量以展开面积计算 4、包含完成该项内容所有工作及费用并满足设计图纸、规范等要求 | 具体工作内容除详见项目特征外，且不限于以下内容:1.包含材料的下车、场内运输；2.清理基层、找标高、弹线定位、安装预埋件及龙骨；3.安装墙体内防火、隔声等填充材料，配合预留机电管线设备接口；4.安装面层；5.清理面板，拼缝，刮嵌缝腻子，安装粘结层；6.完工清理及成品保护、配合留设墙面机电预留等末端设备等全部内容；包含开槽、开灯孔、检修口、窗帘盒、脚手架租赁搭设、升降机租赁等工序。 | 执行《GB/T50854-2024房屋建筑与装饰工程工程量计算标准》，按设计图示饰面外围尺寸 以面积计算。 扣除门窗洞口面积，不扣除单个面积≤0.3㎡的孔洞所占面积。 | m2 | 0.26 | 1175.56 |  | 1175.56 | 305.65 | / |  | 1 | 681.67 | 差:-493.89元 (-42.0%) 来源:售楼处
6 | MT-01古铜不锈钢踢脚线（高20mm） | 1、1.2mm厚 MT-01古铜不锈钢踢脚线（高20mm，展开面为46mm），结构胶固定 2、9厘玻镁板基层 3、包含完成该项内容所有工作及费用并满足设计图纸、规范等要求 | 包含但不限于完成本项工作所需的施工准备、材料采购、卸车倒运（含二次或多次倒运）、材料保管、材料检测、制作安装、人工、机械、管理费、措施费用、洞口开洞及预留、成品保护、竣工清理、安全文明施工、样板间施工等全部费用，同时要负责配合机电点位定位、灯具、空调送回风口、排烟风口、喷淋定位、广播等开洞工作。 | 按设计图示尺寸以长度计算。 | m | 10.53 | 67.08 |  | 67.08 | 706.35 | / |  | 1 | 45.71 | 差:-21.37元 (-31.9%) 来源:售楼处
7 | MT-01古铜不锈钢线条（展开面为54mm） | 1、1.2mm厚 MT-01古铜不锈钢线条（展开面为54mm），结构胶固定 2、9厘玻镁板基层 3、包含完成该项内容所有工作及费用并满足设计图纸、规范等要求 | 包含但不限于完成本项工作所需的施工准备、材料采购、卸车倒运（含二次或多次倒运）、材料保管、材料检测、制作安装、人工、机械、管理费、措施费用、洞口开洞及预留、成品保护、竣工清理、安全文明施工、样板间施工等全部费用，同时要负责配合机电点位定位、灯具、空调送回风口、排烟风口、喷淋定位、广播等开洞工作。 | 按设计图示尺寸以长度计算。 | m | 0.34 | 67.31 |  | 67.31 | 22.89 | / |  | 1 | 50.8 | 差:-16.51元 (-24.5%) 来源:售楼处
8 | MT-01古铜不锈钢线条（展开面为114mm） | 1、1.2mm厚 MT-01古铜不锈钢线条（展开面为114mm），结构胶固定 2、9厘玻镁板基层 3、包含完成该项内容所有工作及费用并满足设计图纸、规范等要求 | 包含但不限于完成本项工作所需的施工准备、材料采购、卸车倒运（含二次或多次倒运）、材料保管、材料检测、制作安装、人工、机械、管理费、措施费用、洞口开洞及预留、成品保护、竣工清理、安全文明施工、样板间施工等全部费用，同时要负责配合机电点位定位、灯具、空调送回风口、排烟风口、喷淋定位、广播等开洞工作。 | 按设计图示尺寸以长度计算。 | m | 10.19 | 117.84 |  | 117.84 | 1200.79 | / |  | 1 | 95.14 | 差:-22.70元 (-19.3%) 来源:售楼处
9 | MT-01古铜不锈钢顶部收口条（展开面为41mm） | 1、1.2mm厚 MT-01古铜不锈钢顶部收口条（展开面为41mm），结构胶固定 2、9厘玻镁板基层 3、包含完成该项内容所有工作及费用并满足设计图纸、规范等要求 | 包含但不限于完成本项工作所需的施工准备、材料采购、卸车倒运（含二次或多次倒运）、材料保管、材料检测、制作安装、人工、机械、管理费、措施费用、洞口开洞及预留、成品保护、竣工清理、安全文明施工、样板间施工等全部费用，同时要负责配合机电点位定位、灯具、空调送回风口、排烟风口、喷淋定位、广播等开洞工作。 | 按设计图示尺寸以长度计算。 | m | 10.53 | 64.25 |  | 64.25 | 676.55 | / |  | 1 | 43.16 | 差:-21.09元 (-32.8%) 来源:售楼处
天花工程
1 | 造型石膏板吊顶 | 1.60系列轻钢主龙骨@900，60系列轻钢副龙骨@400，60系列横撑龙骨@600，08螺纹吊杆@900不上人天花吊顶（投影面计算） 2.玻镁板、双层9.5厚石膏板基层，含开孔、检修口、10*10凹槽等费用； 3.含除灯槽外的侧面高差及其连接件、吊件； 4.包含完成该项内容所有工作及费用并满足设计图纸、规范等要求； | 1.基层清理。 2.弹线定位、排版。 3.吊杆及连接件安装调平、收口及密封处理。 4.材料切割处理找平、石膏板安装及调整，打胶密封与清理. 5.收口及其他处理：检修口等制作安装、收边收口、配合预留安装、机电等专业孔洞及孔洞收口处理。 6.其他：指定地点到工作面的场内运输以及二次倒运、施工垃圾清运到指定地点、成品及半成品保护、场内安全文明施工、脚手架搭设等为完成本项工作内容的所有措施费用。 | 按设计图示尺寸以水平投影面积计算。不扣除间壁墙、检查口、附墙烟囱、柱垛和管道所占面积,扣除单个>0.3m3的孔洞、非密拼吊顶空隙所占的面积、独立柱及与天棚相连的窗帘盒所占的面积。 | m2 | 13.65 | 174.57 |  | 174.57 | 2382.88 | / |  | 1 | 150.38 | 差:-24.19元 (-13.9%) 来源:售楼处
2 | 灯槽（100mm*200mm） | 1.灯槽（100mm*200mm）； 2.双层板：9mm玻镁板、9.5厚石膏板； 3.包含完成该项内容所有工作及费用并满足设计图纸、规范等要求； | 自现有现场条件下按照合同约定范围、图纸（含设计变更）及甲方要求内容以及规范、标准、相关做法等要求完成并达到总包合同全部目标的全部工作内容。 | 依据经承包人确认的施工部位,按设计图示尺寸以延长米计算。 | m | 10.36 | 112.16 |  | 112.16 | 1161.98 | / |  | 1 | 79.3 | 差:-32.86元 (-29.3%) 来源:售楼处
3 | 成品石膏线条 | 1.成品石膏线条（50mm*50mm）； 2.按图纸造型； 3.包含完成该项内容所有工作及费用并满足设计图纸、规范等要求； | 自现有现场条件下按照合同约定范围、图纸（含设计变更）及甲方要求内容以及规范、标准、相关做法等要求完成并达到总包合同全部目标的全部工作内容。 | 依据经承包人确认的施工部位,按设计图示尺寸以延长米计算。 | m | 10.36 | 75.82 |  | 75.82 | 785.5 | / |  | 1 | 203.56 | 差:+127.74元 (+168.5%) 来源:售楼处
4 | 条形空调风口（150mm） | 1.条形空调风口（150mm）； 2.风口周边阻燃板封边加固处理； 3.包含完成该项内容所有工作及费用并满足设计图纸、规范等要求； | 自现有现场条件下按照合同约定范围、图纸（含设计变更）及甲方要求内容以及规范、标准、相关做法等要求完成并达到总包合同全部目标的全部工作内容。 | 依据经承包人确认的施工部位,按设计图示尺寸以延长米计算。 | m | 2.4 | 109.74 |  | 109.74 | 263.38 | / |  | 1 | 108.2 | 差:-1.54元 (-1.4%) 来源:售楼处
5 | 天花肌理无机涂料PT-01 | 1.天花肌理无机涂料PT-01； 2.刮腻子二遍磨平； 3.底漆1遍，面漆2遍； 4.包含完成该项内容所有工作及费用并满足设计图纸、规范等要求； | 包括但不限于材料计划、采购、卸车倒运、保管、检验试验费、测量放线，包含四周阴角找平直、含天棚四周阴角找平直，打磨，简易脚手架搭拆及操作平台、升降机，基层清理、打磨平整、底层找补、满刮涂料（含阴阳角塑料条）、涂料打磨、补遗处理、配合其他分包施工、完工后场清、成品保护、保修等直到达到竣工交付标准的全部工作内容。包括所有为完成工作所需的小型机具；包括所有为完成工作所需的附属工作；包括但不限于以上内容。 | 执行《GB/T50854-2024房屋建筑与装饰工程工程量计算标准》，按设计图示尺寸以面积计算。扣除0.3平方米以上洞口的面积；梁侧面及檐口天棚并入天棚计算；以设计图纸和技术交底为基础 | m2 | 16.76 | 152.22 |  | 152.22 | 2551.21 | / |  | 1 | 151.58 | 差:-0.64元 (-0.4%) 来源:售楼处
门窗、家具工程
1 | 电梯厅门（参DR05） | 1、门扇：1.2mm厚 MT-01古铜不锈钢饰面、GL-02艺术玻璃、ST-08石材、50*50热镀锌矩管、9mm厚玻镁板基层 2、定制成品套装门制安 3、含天地轴等五金配件 4、包含完成该项内容所有工作及费用并满足设计图纸、规范等要求 | 自现有现场条件下按照合同约定范围、图纸（含设计变更）及甲方要求内容以及规范、标准、相关做法等要求完成并达到总包合同全部目标的全部工作内容。 | 以最终验收合格的工程量计算 | m2 | 5.96 | 5975.59 |  | 5975.59 | 35614.52 | / |  | 1 | 2559.15 | 差:-3416.44元 (-57.2%) 来源:售楼处
2 | 强弱电井暗门(不含面层) | 1、40x40x5mm热镀锌方管骨架、背封铝塑板 2、含天地轴、门吸等五金配件 3、包含完成该项内容所有工作及费用并满足设计图纸、规范等要求 | 自现有现场条件下按照合同约定范围、图纸（含设计变更）及甲方要求内容以及规范、标准、相关做法等要求完成并达到总包合同全部目标的全部工作内容。 | 以最终验收合格的工程量计算 | m2 | 2.55 | 962.68 |  | 962.68 | 2454.83 | / |  | 1 | 665.69 | 差:-296.99元 (-30.9%) 来源:售楼处
十 | 行政酒廊
地面工程
1 | 地面铺木地板 | 1.地面防潮木地板WF-02； 2.防潮膜； 3.自流平 4.包含完成该项内容所有工作及费用并满足设计图纸、规范等要求； | 包含但不限于完成本项工作所需的施工准备、材料采购、卸车倒运（含二次或多次倒运）、材料保管、材料检测、制作安装、人工、机械、管理费、措施费用、洞口开洞及预留、成品保护、竣工清理、安全文明施工、样板间施工等全部费用。 | 执行《GB/T50854-2024房屋建筑与装饰工程工程量计算标准》，按设计图示尺寸 以面积计算。 | m2 | 41 | 569.06 |  | 569.06 | 23331.46 | / |  | 1 | 436.56 | 差:-132.50元 (-23.3%) 来源:售楼处
2 | 水泥砂浆找平层 | 1.75mm厚DS干混砂浆找平层、需铺符合设计要求标高； 2.完成需收光、压实处理\面层需做自流平（地毯铺设前）； 3.包含完成该项内容所有工作及费用并满足设计图纸、规范等要求； | 包含完成地面所有施工工序所需的人工、材料（甲供材除外）、机械、管理费、利润；包括但不限于材料计划、卸车倒运（含多次）、保管、测量放线、基底清理、标高检测、配合检测、贴饼冲筋、砂浆找平、抹压、压光、设置分格缝、阻水台（按照方案及交底要求施工）、地面留槽回填及二次处理，所有洞口、管根的补遗处理，养护、配合水电安装、现场清理及分包施工作业面的及时清理、清扫等、装卸费、场内倒运费，配合承包人实验员做好冬季测温记录、坍落度实验及砼试块制作，成品保护、保修等全部工作内容。 | 执行《GB/T50854-2024房屋建筑与装饰工程工程量计算标准》，按设计图示尺寸以面积计算。扣除凸出地面构筑物、设备基础、室内管道、地沟等所占面积，不扣除间壁墙及≤0.3 ㎡柱、垛、附墙烟囱及孔洞所占面积。门洞、空圈、暖气包槽、壁龛的开口部分不增加面积。 | m2 | 65.1 | 112.03 |  | 112.03 | 7293.15 | / |  | 1 | 65.78 | 差:-46.25元 (-41.3%) 来源:售楼处
3 | 实心铜条5mm宽 | 1.实心铜条5mm宽； 2.包含完成该项内容所有工作及费用并满足设计图纸、规范等要求； | 包含但不限于完成本项工作所需的施工准备、材料采购、卸车倒运（含二次或多次倒运）、材料保管、材料检测、瓷缝剂填缝、制作安装、人工、机械、管理费、措施费用、洞口开洞及预留、成品保护、竣工清理、安全文明施工、样板间施工等全部费用。 | 按设计图示尺寸以长度计算。 | m | 48.4 | 89.27 |  | 89.27 | 4320.67 | / |  | 1 | 35.28 | 差:-53.99元 (-60.5%) 来源:售楼处
墙柱面工程
1 | 墙面干挂ST-09石材 | 1、墙面干挂ST-09石材（含不锈钢线条） 2、不锈钢背栓挂件安装，云石胶+AB胶固定 3、镀锌角钢钢架(高度超4m、完成面超150mm采用槽钢基层加固)，钢架防锈处理 4、膨胀螺栓固定预埋铁件(轻质砖墙体需要穿墙螺栓固定) 5、石材的开槽、磨边、倒角、粘接、形成所需之凹坑、抛光、六面防污防渗等一切处理费用均在主材费中考虑，不再另行计取 6、包含完成该项内容所有工作及费用并满足设计图纸、规范等要求 | 具体工作内容除详见项目特征外，且不限于以下内容:1.包含材料的下车、场内运输；2.清理基层、找标高、弹线定位、安装预埋件及龙骨；3.安装墙体内防火、隔声等填充材料，配合预留机电管线设备接口；4.安装面层；5.清理面板，拼缝，刮嵌缝腻子，安装粘结层；6.完工清理及成品保护、配合留设墙面机电预留等末端设备等全部内容；包含开槽、开灯孔、检修口、窗帘盒、脚手架租赁搭设、升降机租赁等工序。 | 执行《GB/T50854-2024房屋建筑与装饰工程工程量计算标准》，按设计图示镶贴后外围面积计算 | m2 | 19.69 | 607.57 |  | 607.57 | 11963.05 | / |  | 1 | 723.61 | 差:+116.04元 (+19.1%) 来源:售楼处
2 | MR-01银镜 | 1、MR-01银镜（含不锈钢线条） 2、胶粘剂固定(中性胶) 3、12mm阻燃板基层 4、膨胀螺栓、轻钢龙骨(钢结构)基层找平 5、包含完成该项内容所有工作及费用并满足设计图纸、规范等要求 | 包含但不限于完成本项工作所需的施工准备、材料采购、卸车倒运（含二次或多次倒运）、材料保管、材料检测、制作安装、人工、机械、管理费、措施费用、洞口开洞及预留、成品保护、竣工清理、安全文明施工、样板间施工等全部费用，同时要负责配合机电点位定位、灯具、空调送回风口、排烟风口、喷淋定位、广播等开洞工作。 | 执行《GB/T50854-2024房屋建筑与装饰工程工程量计算标准》，按设计图示饰面外围尺寸以面积计算。 | m2 | 13.3 | 400.61 |  | 400.61 | 5328.11 | / |  | 1 | 356.29 | 差:-44.32元 (-11.1%) 来源:售楼处
3 | SF-02软瓷 | 1、SF-02软瓷，结构胶固定 2、12厘玻镁板基层 3、包含完成该项内容所有工作及费用并满足设计图纸、规范等要求 | 包含但不限于完成本项工作所需的施工准备、材料采购、卸车倒运（含二次或多次倒运）、材料保管、材料检测、制作安装、人工、机械、管理费、措施费用、洞口开洞及预留、成品保护、竣工清理、安全文明施工、样板间施工等全部费用，同时要负责配合机电点位定位、灯具、空调送回风口、排烟风口、喷淋定位、广播等开洞工作。 | 执行《GB/T50854-2024房屋建筑与装饰工程工程量计算标准》，按设计图示饰面外围尺寸以面积计算。 | m2 | 40.18 | 593.35 |  | 593.35 | 23840.8 | / |  | 1 | 481.47 | 差:-111.88元 (-18.9%) 来源:售楼处
4 | UP-01皮革 | 1、UP-01皮革，结构胶固定（含不锈钢线条） 2、12mm阻燃板，轻钢副龙骨@400 3、包含完成该项内容所有工作及费用并满足设计图纸、规范等要求 | 包含但不限于完成本项工作所需的施工准备、材料采购、卸车倒运（含二次或多次倒运）、材料保管、材料检测、制作安装、人工、机械、管理费、措施费用、洞口开洞及预留、成品保护、竣工清理、安全文明施工、样板间施工等全部费用，同时要负责配合机电点位定位、灯具、空调送回风口、排烟风口、喷淋定位、广播等开洞工作。 | 执行《GB/T50854-2024房屋建筑与装饰工程工程量计算标准》，按设计图示饰面外围尺寸以面积计算。 | m2 | 53.77 | 477.9 |  | 477.9 | 25696.68 | / |  | 1 | 309.87 | 差:-168.03元 (-35.2%) 来源:售楼处
5 | 不锈钢门套 | 1、1.2mm厚 MT-01古铜不锈钢门套，结构胶固定 2、9厘玻镁板基层 3、工程量以展开面积计算 4、包含完成该项内容所有工作及费用并满足设计图纸、规范等要求 | 具体工作内容除详见项目特征外，且不限于以下内容:1.包含材料的下车、场内运输；2.清理基层、找标高、弹线定位、安装预埋件及龙骨；3.安装墙体内防火、隔声等填充材料，配合预留机电管线设备接口；4.安装面层；5.清理面板，拼缝，刮嵌缝腻子，安装粘结层；6.完工清理及成品保护、配合留设墙面机电预留等末端设备等全部内容；包含开槽、开灯孔、检修口、窗帘盒、脚手架租赁搭设、升降机租赁等工序。 | 执行《GB/T50854-2024房屋建筑与装饰工程工程量计算标准》，按设计图示饰面外围尺寸 以面积计算。 扣除门窗洞口面积，不扣除单个面积≤0.3㎡的孔洞所占面积。 | m2 | 16.85 | 630.65 |  | 630.65 | 10626.45 | / |  | 1 | 681.67 | 差:+51.02元 (+8.1%) 来源:售楼处
6 | MT-01古铜不锈钢踢脚线（高20mm） | 1、1.2mm厚 MT-01古铜不锈钢踢脚线（高20mm，展开面为46mm），结构胶固定 2、9厘玻镁板基层 3、包含完成该项内容所有工作及费用并满足设计图纸、规范等要求 | 包含但不限于完成本项工作所需的施工准备、材料采购、卸车倒运（含二次或多次倒运）、材料保管、材料检测、制作安装、人工、机械、管理费、措施费用、洞口开洞及预留、成品保护、竣工清理、安全文明施工、样板间施工等全部费用，同时要负责配合机电点位定位、灯具、空调送回风口、排烟风口、喷淋定位、广播等开洞工作。 | 按设计图示尺寸以长度计算。 | m | 44.9 | 67.08 |  | 67.08 | 3011.89 | / |  | 1 | 45.71 | 差:-21.37元 (-31.9%) 来源:售楼处
7 | MT-01古铜不锈钢线条（展开面为118mm） | 1、1.2mm厚MT-01古铜不锈钢线条（展开面为118mm），结构胶固定 2、9厘玻镁板基层 3、包含完成该项内容所有工作及费用并满足设计图纸、规范等要求 | 包含但不限于完成本项工作所需的施工准备、材料采购、卸车倒运（含二次或多次倒运）、材料保管、材料检测、制作安装、人工、机械、管理费、措施费用、洞口开洞及预留、成品保护、竣工清理、安全文明施工、样板间施工等全部费用，同时要负责配合机电点位定位、灯具、空调送回风口、排烟风口、喷淋定位、广播等开洞工作。 | 按设计图示尺寸以长度计算。 | m | 10.3 | 117.84 |  | 117.84 | 1213.75 | / |  | 1 | 95.69 | 差:-22.15元 (-18.8%) 来源:售楼处
8 | MT-01古铜不锈钢窗套（展开面为95mm） | 1、1.2mm厚 MT-01古铜不锈钢窗套（展开面为95mm），结构胶固定 2、9厘玻镁板基层 3、包含完成该项内容所有工作及费用并满足设计图纸、规范等要求 | 自现有现场条件下按照合同约定范围、图纸（含设计变更）及甲方要求内容以及规范、标准、相关做法等要求完成并达到总包合同全部目标的全部工作内容。 | 以最终验收合格的工程量计算 | m2 | 2.93 | 630.65 |  | 630.65 | 1847.8 | / |  | 1 | 681.67 | 差:+51.02元 (+8.1%) 来源:售楼处
天花工程
1 | 造型石膏板吊顶 | 1.60系列轻钢主龙骨@900，60系列轻钢副龙骨@400，60系列横撑龙骨@600，08螺纹吊杆@900不上人天花吊顶（投影面计算） 2.玻镁板、双层9.5厚石膏板基层，含开孔、检修口、10*10凹槽等费用； 3.含除灯槽外的侧面高差及其连接件、吊件； 4.包含完成该项内容所有工作及费用并满足设计图纸、规范等要求； | 1.基层清理。 2.弹线定位、排版。 3.吊杆及连接件安装调平、收口及密封处理。 4.材料切割处理找平、石膏板安装及调整，打胶密封与清理. 5.收口及其他处理：检修口等制作安装、收边收口、配合预留安装、机电等专业孔洞及孔洞收口处理。 6.其他：指定地点到工作面的场内运输以及二次倒运、施工垃圾清运到指定地点、成品及半成品保护、场内安全文明施工、脚手架搭设等为完成本项工作内容的所有措施费用。 | 按设计图示尺寸以水平投影面积计算。不扣除间壁墙、检查口、附墙烟囱、柱垛和管道所占面积,扣除单个>0.3m3的孔洞、非密拼吊顶空隙所占的面积、独立柱及与天棚相连的窗帘盒所占的面积。 | m2 | 106.1 | 174.57 |  | 174.57 | 18521.88 | / |  | 1 | 150.38 | 差:-24.19元 (-13.9%) 来源:售楼处
2 | 灯槽（100mm*200mm） | 1.灯槽（100mm*200mm）； 2.双层板：9mm玻镁板、9.5厚石膏板； 3.包含完成该项内容所有工作及费用并满足设计图纸、规范等要求； | 自现有现场条件下按照合同约定范围、图纸（含设计变更）及甲方要求内容以及规范、标准、相关做法等要求完成并达到总包合同全部目标的全部工作内容。 | 依据经承包人确认的施工部位,按设计图示尺寸以延长米计算。 | m | 39.02 | 112.16 |  | 112.16 | 4376.48 | / |  | 1 | 79.3 | 差:-32.86元 (-29.3%) 来源:售楼处
3 | 成品石膏线条 | 1.成品石膏线条（50mm*50mm）； 2.按图纸造型； 3.包含完成该项内容所有工作及费用并满足设计图纸、规范等要求； | 自现有现场条件下按照合同约定范围、图纸（含设计变更）及甲方要求内容以及规范、标准、相关做法等要求完成并达到总包合同全部目标的全部工作内容。 | 依据经承包人确认的施工部位,按设计图示尺寸以延长米计算。 | m | 39.02 | 75.82 |  | 75.82 | 2958.5 | / |  | 1 | 203.56 | 差:+127.74元 (+168.5%) 来源:售楼处
4 | 条形空调风口（150mm） | 1.条形空调风口（150mm）； 2.风口周边阻燃板封边加固处理； 3.包含完成该项内容所有工作及费用并满足设计图纸、规范等要求； | 自现有现场条件下按照合同约定范围、图纸（含设计变更）及甲方要求内容以及规范、标准、相关做法等要求完成并达到总包合同全部目标的全部工作内容。 | 依据经承包人确认的施工部位,按设计图示尺寸以延长米计算。 | m | 9.6 | 109.74 |  | 109.74 | 1053.5 | / |  | 1 | 108.2 | 差:-1.54元 (-1.4%) 来源:售楼处
5 | 天花肌理无机涂料PT-01 | 1.天花肌理无机涂料PT-01； 2.刮腻子二遍磨平； 3.底漆1遍，面漆2遍； 4.包含完成该项内容所有工作及费用并满足设计图纸、规范等要求； | 包括但不限于材料计划、采购、卸车倒运、保管、检验试验费、测量放线，包含四周阴角找平直、含天棚四周阴角找平直，打磨，简易脚手架搭拆及操作平台、升降机，基层清理、打磨平整、底层找补、满刮涂料（含阴阳角塑料条）、涂料打磨、补遗处理、配合其他分包施工、完工后场清、成品保护、保修等直到达到竣工交付标准的全部工作内容。包括所有为完成工作所需的小型机具；包括所有为完成工作所需的附属工作；包括但不限于以上内容。 | 执行《GB/T50854-2024房屋建筑与装饰工程工程量计算标准》，按设计图示尺寸以面积计算。扣除0.3平方米以上洞口的面积；梁侧面及檐口天棚并入天棚计算；以设计图纸和技术交底为基础 | m2 | 117.81 | 152.22 |  | 152.22 | 17933.04 | / |  | 1 | 151.58 | 差:-0.64元 (-0.4%) 来源:售楼处
门窗、家具工程
1 | 甲级防火门（DR05） | 1、门扇：1.2mm厚 MT-01古铜不锈钢饰面、GL-02艺术玻璃、ST-08石材、50*50热镀锌矩管、9mm厚玻镁板基层 2、定制成品套装门制安 3、含天地轴等五金配件 4、包含完成该项内容所有工作及费用并满足设计图纸、规范等要求 | 自现有现场条件下按照合同约定范围、图纸（含设计变更）及甲方要求内容以及规范、标准、相关做法等要求完成并达到总包合同全部目标的全部工作内容。 | 以最终验收合格的工程量计算 | m2 | 5.96 | 5975.59 |  | 5975.59 | 35614.52 | / |  | 1 | 2555.85 | 差:-3419.74元 (-57.2%) 来源:售楼处
2 | 甲级防火门(DR07) | 1、门扇：1.2mm厚 MT-01古铜不锈钢饰面、GL-02艺术玻璃、ST-08石材、50*50热镀锌矩管、9mm厚玻镁板基层 2、定制成品套装门制安 3、含天地轴等五金配件 4、包含完成该项内容所有工作及费用并满足设计图纸、规范等要求 | 自现有现场条件下按照合同约定范围、图纸（含设计变更）及甲方要求内容以及规范、标准、相关做法等要求完成并达到总包合同全部目标的全部工作内容。 | 以最终验收合格的工程量计算 | m2 | 8.87 | 5975.59 |  | 5975.59 | 53003.48 | / |  | 1 | 2555.85 | 差:-3419.74元 (-57.2%) 来源:售楼处
3 | 装饰屏风（800mm*100mm*3200mm） | 1.装饰屏风（800mm*100mm*3200mm）； 2.包括但不限于制作安装、钢结构骨架、阻燃板基层、WD-02木饰面、1.2mm厚 MT-01古铜不锈钢、MT-04手敲铜不锈钢； 3.包含完成该项内容所有工作及费用并满足设计图纸、规范等要求 | 自现有现场条件下按照合同约定范围、图纸（含设计变更）及甲方要求内容以及规范、标准、相关做法等要求完成并达到总包合同全部目标的全部工作内容。 | 以最终验收合格的工程量计算 | m2 | 10.24 | 3211.49 |  | 3211.49 | 32885.66 | / |  | 1 | 2636.15 | 差:-575.34元 (-17.9%) 来源:售楼处
十一 | 送餐通道、主题壁画通道
地面工程
1 | 地面铺贴大理石ST-01 | 1.地面20mm大理石ST-01、铺贴、厚度及样式按物料书为准； 2.10mm厚石材专用粘结剂； 3.70mm厚DS-M15干混砂浆找平； 4.基层清理、石材六面防护、背面刷胶封闭,同色云石胶补缝； 5.含开槽、磨边、倒角、拼接等处理； 6.包含完成该项内容所有工作及费用并满足设计图纸、规范等要求； | 包含但不限于完成本项工作所需的施工准备、材料采购、卸车倒运（含二次或多次倒运）、材料保管、材料检测、瓷缝剂填缝、制作安装、人工、机械、管理费、措施费用、洞口开洞及预留、成品保护、竣工清理、安全文明施工、样板间施工等全部费用。 | 执行《GB/T50854-2024房屋建筑与装饰工程工程量计算标准》，按设计图示尺寸 以面积计算。 | m2 | 1.38 | 940.91 |  | 940.91 | 1298.46 | / |  | 1 | 886.6 | 差:-54.31元 (-5.8%) 来源:售楼处
2 | 地面铺贴大理石ST-03 | 1.地面20mm大理石ST-03、铺贴、厚度及样式按物料书为准； 2.10mm厚石材专用粘结剂； 3.70mm厚DS-M15干混砂浆找平； 4.基层清理、石材六面防护、背面刷胶封闭,同色云石胶补缝； 5.含开槽、磨边、倒角、拼接等处理； 6.包含完成该项内容所有工作及费用并满足设计图纸、规范等要求； | 包含但不限于完成本项工作所需的施工准备、材料采购、卸车倒运（含二次或多次倒运）、材料保管、材料检测、瓷缝剂填缝、制作安装、人工、机械、管理费、措施费用、洞口开洞及预留、成品保护、竣工清理、安全文明施工、样板间施工等全部费用。 | 执行《GB/T50854-2024房屋建筑与装饰工程工程量计算标准》，按设计图示尺寸 以面积计算。 | m2 | 42.13 | 760.37 |  | 760.37 | 32034.39 | / |  | 1 | 886.6 | 差:+126.23元 (+16.6%) 来源:售楼处
3 | 实心铜条5mm宽 | 1.实心铜条5mm宽； 2.包含完成该项内容所有工作及费用并满足设计图纸、规范等要求； | 包含但不限于完成本项工作所需的施工准备、材料采购、卸车倒运（含二次或多次倒运）、材料保管、材料检测、瓷缝剂填缝、制作安装、人工、机械、管理费、措施费用、洞口开洞及预留、成品保护、竣工清理、安全文明施工、样板间施工等全部费用。 | 按设计图示尺寸以长度计算。 | m | 48.4 | 89.27 |  | 89.27 | 4320.67 | / |  | 1 | 35.28 | 差:-53.99元 (-60.5%) 来源:售楼处
墙柱面工程
1 | 墙面干挂ST-05石材 | 1、墙面干挂ST-05石材（含不锈钢线条） 2、不锈钢背栓挂件安装，云石胶+AB胶固定 3、镀锌角钢钢架(高度超4m、完成面超150mm采用槽钢基层加固)，钢架防锈处理 4、膨胀螺栓固定预埋铁件(轻质砖墙体需要穿墙螺栓固定) 5、石材的开槽、磨边、倒角、粘接、形成所需之凹坑、抛光、六面防污防渗等一切处理费用均在主材费中考虑，不再另行计取 6、包含完成该项内容所有工作及费用并满足设计图纸、规范等要求 | 具体工作内容除详见项目特征外，且不限于以下内容:1.包含材料的下车、场内运输；2.清理基层、找标高、弹线定位、安装预埋件及龙骨；3.安装墙体内防火、隔声等填充材料，配合预留机电管线设备接口；4.安装面层；5.清理面板，拼缝，刮嵌缝腻子，安装粘结层；6.完工清理及成品保护、配合留设墙面机电预留等末端设备等全部内容；包含开槽、开灯孔、检修口、窗帘盒、脚手架租赁搭设、升降机租赁等工序。 | 执行《GB/T50854-2024房屋建筑与装饰工程工程量计算标准》，按设计图示镶贴后外围面积计算 | m2 | 1.06 | 851.9 |  | 851.9 | 903.01 | / |  | 1 | 1029.66 | 差:+177.76元 (+20.9%) 来源:售楼处
2 | 墙面干挂ST-05石材（波浪造型） | 1、墙面干挂ST-05石材（波浪造型，含不锈钢线条） 2、不锈钢背栓挂件安装，云石胶+AB胶固定 3、镀锌角钢钢架(高度超4m、完成面超150mm采用槽钢基层加固)，钢架防锈处理 4、膨胀螺栓固定预埋铁件(轻质砖墙体需要穿墙螺栓固定) 5、石材的开槽、磨边、倒角、粘接、形成所需之凹坑、抛光、六面防污防渗等一切处理费用均在主材费中考虑，不再另行计取 6、包含完成该项内容所有工作及费用并满足设计图纸、规范等要求 | 具体工作内容除详见项目特征外，且不限于以下内容:1.包含材料的下车、场内运输；2.清理基层、找标高、弹线定位、安装预埋件及龙骨；3.安装墙体内防火、隔声等填充材料，配合预留机电管线设备接口；4.安装面层；5.清理面板，拼缝，刮嵌缝腻子，安装粘结层；6.完工清理及成品保护、配合留设墙面机电预留等末端设备等全部内容；包含开槽、开灯孔、检修口、窗帘盒、脚手架租赁搭设、升降机租赁等工序。 | 执行《GB/T50854-2024房屋建筑与装饰工程工程量计算标准》，按设计图示镶贴后外围面积计算 | m2 | 1.06 | 2016.38 |  | 2016.38 | 2137.36 | / |  | 1 | 1174.03 | 差:-842.35元 (-41.8%) 来源:售楼处
3 | 墙面干挂ST-09石材 | 1、墙面干挂ST-09石材（含不锈钢线条） 2、不锈钢背栓挂件安装，云石胶+AB胶固定 3、镀锌角钢钢架(高度超4m、完成面超150mm采用槽钢基层加固)，钢架防锈处理 4、膨胀螺栓固定预埋铁件(轻质砖墙体需要穿墙螺栓固定) 5、石材的开槽、磨边、倒角、粘接、形成所需之凹坑、抛光、六面防污防渗等一切处理费用均在主材费中考虑，不再另行计取 6、包含完成该项内容所有工作及费用并满足设计图纸、规范等要求 | 具体工作内容除详见项目特征外，且不限于以下内容:1.包含材料的下车、场内运输；2.清理基层、找标高、弹线定位、安装预埋件及龙骨；3.安装墙体内防火、隔声等填充材料，配合预留机电管线设备接口；4.安装面层；5.清理面板，拼缝，刮嵌缝腻子，安装粘结层；6.完工清理及成品保护、配合留设墙面机电预留等末端设备等全部内容；包含开槽、开灯孔、检修口、窗帘盒、脚手架租赁搭设、升降机租赁等工序。 | 执行《GB/T50854-2024房屋建筑与装饰工程工程量计算标准》，按设计图示镶贴后外围面积计算 | m2 | 16.27 | 607.57 |  | 607.57 | 9885.16 | / |  | 1 | 723.61 | 差:+116.04元 (+19.1%) 来源:售楼处
4 | 墙面WD-03木饰面 | 1、墙面WD-03木饰面（含不锈钢线条） 2、结构胶固定 3、12mm阻燃板基层 4、膨胀螺栓、轻钢龙骨(钢结构)基层找平 5、包含完成该项内容所有工作及费用并满足设计图纸、规范等要求 | 具体工作内容除详见项目特征外，且不限于以下内容:1.包含材料的下车、场内运输；2.清理基层、找标高、弹线定位、安装预埋件及龙骨；3.安装墙体内防火、隔声等填充材料，配合预留机电管线设备接口；4.安装面层；5.清理面板，拼缝，刮嵌缝腻子，安装粘结层；6.完工清理及成品保护、配合留设墙面机电预留等末端设备等全部内容；包含开槽、开灯孔、检修口、窗帘盒、脚手架租赁搭设、升降机租赁等工序。 | 执行《GB/T50854-2024房屋建筑与装饰工程工程量计算标准》，按设计图示饰面外围尺寸 以面积计算。 扣除门窗洞口面积，不扣除单个面积≤0.3㎡的孔洞所占面积。 | m2 | 35.52 | 972.32 |  | 972.32 | 34536.81 | / |  | 1 | 1670.19 | 差:+697.87元 (+71.8%) 来源:售楼处
5 | SF-02软瓷 | 1、SF-02软瓷，结构胶固定 2、12厘玻镁板基层 3、包含完成该项内容所有工作及费用并满足设计图纸、规范等要求 | 包含但不限于完成本项工作所需的施工准备、材料采购、卸车倒运（含二次或多次倒运）、材料保管、材料检测、制作安装、人工、机械、管理费、措施费用、洞口开洞及预留、成品保护、竣工清理、安全文明施工、样板间施工等全部费用，同时要负责配合机电点位定位、灯具、空调送回风口、排烟风口、喷淋定位、广播等开洞工作。 | 执行《GB/T50854-2024房屋建筑与装饰工程工程量计算标准》，按设计图示饰面外围尺寸以面积计算。 | m2 | 67.63 | 593.35 |  | 593.35 | 40128.26 | / |  | 1 | 481.47 | 差:-111.88元 (-18.9%) 来源:售楼处
6 | MT-01古铜不锈钢踢脚线（高20mm） | 1、1.2mm厚 MT-01古铜不锈钢踢脚线（高20mm，展开面为46mm），结构胶固定 2、9厘玻镁板基层 3、包含完成该项内容所有工作及费用并满足设计图纸、规范等要求 | 包含但不限于完成本项工作所需的施工准备、材料采购、卸车倒运（含二次或多次倒运）、材料保管、材料检测、制作安装、人工、机械、管理费、措施费用、洞口开洞及预留、成品保护、竣工清理、安全文明施工、样板间施工等全部费用，同时要负责配合机电点位定位、灯具、空调送回风口、排烟风口、喷淋定位、广播等开洞工作。 | 按设计图示尺寸以长度计算。 | m | 35.57 | 67.08 |  | 67.08 | 2386.04 | / |  | 1 | 45.71 | 差:-21.37元 (-31.9%) 来源:售楼处
天花工程
1 | 造型石膏板吊顶 | 1.60系列轻钢主龙骨@900，60系列轻钢副龙骨@400，60系列横撑龙骨@600，08螺纹吊杆@900不上人天花吊顶（投影面计算） 2.玻镁板、双层9.5厚石膏板基层，含开孔、检修口、10*10凹槽等费用； 3.含除灯槽外的侧面高差及其连接件、吊件； 4.包含完成该项内容所有工作及费用并满足设计图纸、规范等要求； | 1.基层清理。 2.弹线定位、排版。 3.吊杆及连接件安装调平、收口及密封处理。 4.材料切割处理找平、石膏板安装及调整，打胶密封与清理. 5.收口及其他处理：检修口等制作安装、收边收口、配合预留安装、机电等专业孔洞及孔洞收口处理。 6.其他：指定地点到工作面的场内运输以及二次倒运、施工垃圾清运到指定地点、成品及半成品保护、场内安全文明施工、脚手架搭设等为完成本项工作内容的所有措施费用。 | 按设计图示尺寸以水平投影面积计算。不扣除间壁墙、检查口、附墙烟囱、柱垛和管道所占面积,扣除单个>0.3m3的孔洞、非密拼吊顶空隙所占的面积、独立柱及与天棚相连的窗帘盒所占的面积。 | m2 | 42.13 | 174.57 |  | 174.57 | 7354.63 | / |  | 1 | 150.38 | 差:-24.19元 (-13.9%) 来源:售楼处
2 | 可拆卸天花铝板吊顶 | 1.异形勾搭龙骨，08螺纹吊杆@900不上人天花吊顶（投影面计算） 2.可拆卸天花铝板吊顶，含开孔、检修口、10*10凹槽等费用； 3.含除灯槽外的侧面高差及其连接件、吊件； 4.包含完成该项内容所有工作及费用并满足设计图纸、规范等要求； | 1.基层清理。 2.弹线定位、排版。 3.吊杆及连接件制作、安装、调平。 4.材料切割处理找平、铝条板安装及调整，打胶密封与清理。 5.收口及其他处理：侧封板、检修口等制作安装、收边收口、配合预留安装、机电等专业孔洞及孔洞收口处理。 6.其他：指定地点到工作面的场内运输以及二次倒运、施工垃圾清运到指定地点、成品及半成品保护、场内安全文明施工、脚手架搭设等为完成本项工作内容的所有措施费用。 | 按设计图示尺寸以水平投影面积计算。不扣除间壁墙、检查口、附墙烟囱、柱垛和管道所占面积,扣除单个>0.3m2的孔洞、非密拼吊顶空隙所占的面积、独立柱及与天棚相连的窗帘盒所占的面积。 | m2 | 7.33 | 506.22 |  | 506.22 | 3710.59 | / |  | 1 | 476.3 | 差:-29.92元 (-5.9%) 来源:售楼处
3 | 条形空调风口（150mm） | 1.条形空调风口（150mm）； 2.风口周边阻燃板封边加固处理； 3.包含完成该项内容所有工作及费用并满足设计图纸、规范等要求； | 自现有现场条件下按照合同约定范围、图纸（含设计变更）及甲方要求内容以及规范、标准、相关做法等要求完成并达到总包合同全部目标的全部工作内容。 | 依据经承包人确认的施工部位,按设计图示尺寸以延长米计算。 | m | 10.4 | 109.74 |  | 109.74 | 1141.3 | / |  | 1 | 108.2 | 差:-1.54元 (-1.4%) 来源:售楼处
4 | 天花肌理无机涂料PT-01 | 1.天花肌理无机涂料PT-01； 2.刮腻子二遍磨平； 3.底漆1遍，面漆2遍； 4.包含完成该项内容所有工作及费用并满足设计图纸、规范等要求； | 包括但不限于材料计划、采购、卸车倒运、保管、检验试验费、测量放线，包含四周阴角找平直、含天棚四周阴角找平直，打磨，简易脚手架搭拆及操作平台、升降机，基层清理、打磨平整、底层找补、满刮涂料（含阴阳角塑料条）、涂料打磨、补遗处理、配合其他分包施工、完工后场清、成品保护、保修等直到达到竣工交付标准的全部工作内容。包括所有为完成工作所需的小型机具；包括所有为完成工作所需的附属工作；包括但不限于以上内容。 | 执行《GB/T50854-2024房屋建筑与装饰工程工程量计算标准》，按设计图示尺寸以面积计算。扣除0.3平方米以上洞口的面积；梁侧面及檐口天棚并入天棚计算；以设计图纸和技术交底为基础 | m2 | 42.13 | 152.22 |  | 152.22 | 6413.03 | / |  | 1 | 151.58 | 差:-0.64元 (-0.4%) 来源:售楼处
5 | 天花内部喷白涂料 | 1.天花内部喷白涂料； 2.可拆卸天花内部构件、管道、楼板喷白处理； 3.底漆1遍，面漆1遍（按天棚投影面积计算）； 4.包含完成该项内容所有工作及费用并满足设计图纸、规范等要求； | 1.基层清理。 2.弹线定位、排版。 3.吊杆及连接件制作、安装、调平。 4.材料切割处理找平、铝条板安装及调整，打胶密封与清理。 5.收口及其他处理：侧封板、检修口等制作安装、收边收口、配合预留安装、机电等专业孔洞及孔洞收口处理。 6.其他：指定地点到工作面的场内运输以及二次倒运、施工垃圾清运到指定地点、成品及半成品保护、场内安全文明施工、脚手架搭设等为完成本项工作内容的所有措施费用。 | 按设计图示尺寸以水平投影面积计算。不扣除间壁墙、检查口、附墙烟囱、柱垛和管道所占面积,扣除单个>0.3m2的孔洞、非密拼吊顶空隙所占的面积、独立柱及与天棚相连的窗帘盒所占的面积。 | m2 | 7.33 | 31.39 |  | 31.39 | 230.09 | / |  | 1 | 23.95 | 差:-7.44元 (-23.7%) 来源:售楼处
门窗、家具工程
1 | 消防栓暗门(不含面层) | 1、40x40x5mm热镀锌方管骨架、背封铝塑板 2、含天地轴、门吸等五金配件 3、包含完成该项内容所有工作及费用并满足设计图纸、规范等要求 | 自现有现场条件下按照合同约定范围、图纸（含设计变更）及甲方要求内容以及规范、标准、相关做法等要求完成并达到总包合同全部目标的全部工作内容。 | 以最终验收合格的工程量计算 | m2 | 2.72 | 962.68 |  | 962.68 | 2618.49 | / |  | 1 | 665.69 | 差:-296.99元 (-30.9%) 来源:售楼处
十二 | 储物间\半户外花园
地面工程
1 | 地面地砖 CT-05 | 1.地面花砖CT-05； 2.10mm厚专用粘结剂； 3.80mm厚DS-M15干混砂浆找平； 4.基层清理； 5.含切边、倒角、拼接等处理； 6.包含完成该项内容所有工作及费用并满足设计图纸、规范等要求； | 包含但不限于完成本项工作所需的施工准备、材料采购、卸车倒运（含二次或多次倒运）、材料保管、材料检测、瓷缝剂填缝、制作安装、人工、机械、管理费、措施费用、洞口开洞及预留、成品保护、竣工清理、安全文明施工、样板间施工等全部费用。 | 执行《GB/T50854-2024房屋建筑与装饰工程工程量计算标准》，按设计图示尺寸 以面积计算。 | m2 | 20.55 | 430.15 |  | 430.15 | 8839.58 | / |  | 1 | 335.94 | 差:-94.21元 (-21.9%) 来源:售楼处
2 | 地面地砖 CT-06 | 1.地面花砖CT-06； 2.10mm厚专用粘结剂； 3.80mm厚DS-M15干混砂浆找平； 4.基层清理； 5.含切边、倒角、拼接等处理； 6.包含完成该项内容所有工作及费用并满足设计图纸、规范等要求； | 包含但不限于完成本项工作所需的施工准备、材料采购、卸车倒运（含二次或多次倒运）、材料保管、材料检测、瓷缝剂填缝、制作安装、人工、机械、管理费、措施费用、洞口开洞及预留、成品保护、竣工清理、安全文明施工、样板间施工等全部费用。 | 执行《GB/T50854-2024房屋建筑与装饰工程工程量计算标准》，按设计图示尺寸 以面积计算。 | m2 | 3.52 | 336.76 |  | 336.76 | 1185.4 | / |  | 1 | 202.68 | 差:-134.08元 (-39.8%) 来源:售楼处
墙柱面工程
1 | 墙面PT-02白色防水无机涂料 | 1、墙面PT-02白色防水无机涂料(底漆1遍，面漆2遍) 2、刮白胶腻子找平二遍，打磨 3、阴、阳角护角收边 4、双层9.5mm纸面石膏板 5、轻钢龙骨基层找平 6、包含完成该项内容所有工作及费用并满足设计图纸、规范等要求 | 包含但不限于完成本项工作所需的施工准备、材料采购、卸车倒运（含二次或多次倒运）、材料保管、材料检测、制作安装、人工、机械、管理费、措施费用、洞口开洞及预留、成品保护、竣工清理、安全文明施工、样板间施工等全部费用，同时要负责配合机电点位定位、灯具、空调送回风口、排烟风口、喷淋定位、广播等开洞工作。 | 执行《GB/T50854-2024房屋建筑与装饰工程工程量计算标准》，按设计图示尺寸 以面积计算。 | m2 | 21.53 | 220.01 |  | 220.01 | 4736.82 | / |  | 1 | 169.24 | 差:-50.77元 (-23.1%) 来源:售楼处
2 | 50mm CT-06瓷砖踢脚 | 1、50mm CT-06瓷砖踢脚,瓷砖填缝剂处理 2、背覆胶处理 3、C1T等级抗滑移水泥基胶粘剂 4、界面剂拉毛处理 5、包含完成该项内容所有工作及费用并满足设计图纸、规范等要求 | 具体工作内容除详见项目特征外，且不限于以下内容:1.包含材料的下车、场内运输；2.清理基层、找标高、弹线定位；3.试拼试排；4.砂浆拌和、铺找平层（粘结层）砂浆；5.面层铺设、灌缝、擦缝；6.打蜡、养护；配合留设墙面开关、插座等末端设备等全部内容；包含成品保护、安全文明施工等达到验收合格的全部施工内容。 | 执行《GB/T50854-2024房屋建筑与装饰工程工程量计算标准》，按设计图示镶贴后外围面积计算 | m2 | 0.33 | 670.22 |  | 670.22 | 221.17 | / |  | 1 | 271.98 | 差:-398.24元 (-59.4%) 来源:售楼处
3 | 不锈钢门套 | 1、1.2mm厚 MT-01古铜不锈钢门套，结构胶固定 2、9厘玻镁板基层 3、工程量以展开面积计算 4、包含完成该项内容所有工作及费用并满足设计图纸、规范等要求 | 具体工作内容除详见项目特征外，且不限于以下内容:1.包含材料的下车、场内运输；2.清理基层、找标高、弹线定位、安装预埋件及龙骨；3.安装墙体内防火、隔声等填充材料，配合预留机电管线设备接口；4.安装面层；5.清理面板，拼缝，刮嵌缝腻子，安装粘结层；6.完工清理及成品保护、配合留设墙面机电预留等末端设备等全部内容；包含开槽、开灯孔、检修口、窗帘盒、脚手架租赁搭设、升降机租赁等工序。 | 执行《GB/T50854-2024房屋建筑与装饰工程工程量计算标准》，按设计图示饰面外围尺寸 以面积计算。 扣除门窗洞口面积，不扣除单个面积≤0.3㎡的孔洞所占面积。 | m2 | 1.32 | 630.65 |  | 630.65 | 832.46 | / |  | 1 | 681.67 | 差:+51.02元 (+8.1%) 来源:售楼处
天花工程
1 | 天花白色无机涂料PT-01 | 1.天花白色无机涂料PT-01； 2.刮腻子二遍磨平； 3.底漆1遍，面漆2遍； 4.包含完成该项内容所有工作及费用并满足设计图纸、规范等要求； | 包括但不限于材料计划、采购、卸车倒运、保管、检验试验费、测量放线，包含四周阴角找平直、含天棚四周阴角找平直，打磨，简易脚手架搭拆及操作平台、升降机，基层清理、打磨平整、底层找补、满刮涂料（含阴阳角塑料条）、涂料打磨、补遗处理、配合其他分包施工、完工后场清、成品保护、保修等直到达到竣工交付标准的全部工作内容。包括所有为完成工作所需的小型机具；包括所有为完成工作所需的附属工作；包括但不限于以上内容。 | 执行《GB/T50854-2024房屋建筑与装饰工程工程量计算标准》，按设计图示尺寸以面积计算。扣除0.3平方米以上洞口的面积；梁侧面及檐口天棚并入天棚计算；以设计图纸和技术交底为基础 | m2 | 24.07 | 48.32 |  | 48.32 | 1163.06 | / |  | 1 | 44.88 | 差:-3.44元 (-7.1%) 来源:售楼处
门窗、家具工程
十三 | 私宴(小包房)
地面工程
1 | 地面铺贴大理石ST-01 | 1.地面20mm大理石ST-01、铺贴、厚度及样式按物料书为准； 2.10mm厚石材专用粘结剂； 3.70mm厚DS-M15干混砂浆找平； 4.基层清理、石材六面防护、背面刷胶封闭,同色云石胶补缝； 5.含开槽、磨边、倒角、拼接等处理； 6.包含完成该项内容所有工作及费用并满足设计图纸、规范等要求； | 包含但不限于完成本项工作所需的施工准备、材料采购、卸车倒运（含二次或多次倒运）、材料保管、材料检测、瓷缝剂填缝、制作安装、人工、机械、管理费、措施费用、洞口开洞及预留、成品保护、竣工清理、安全文明施工、样板间施工等全部费用。 | 执行《GB/T50854-2024房屋建筑与装饰工程工程量计算标准》，按设计图示尺寸 以面积计算。 | m2 | 9.6 | 940.91 |  | 940.91 | 9032.74 | / |  | 1 | 886.6 | 差:-54.31元 (-5.8%) 来源:售楼处
2 | 地面铺贴大理石ST-03 | 1.地面20mm大理石ST-03、铺贴、厚度及样式按物料书为准； 2.10mm厚石材专用粘结剂； 3.70mm厚DS-M15干混砂浆找平； 4.基层清理、石材六面防护、背面刷胶封闭,同色云石胶补缝； 5.含开槽、磨边、倒角、拼接等处理； 6.包含完成该项内容所有工作及费用并满足设计图纸、规范等要求； | 包含但不限于完成本项工作所需的施工准备、材料采购、卸车倒运（含二次或多次倒运）、材料保管、材料检测、瓷缝剂填缝、制作安装、人工、机械、管理费、措施费用、洞口开洞及预留、成品保护、竣工清理、安全文明施工、样板间施工等全部费用。 | 执行《GB/T50854-2024房屋建筑与装饰工程工程量计算标准》，按设计图示尺寸 以面积计算。 | m2 | 2.65 | 760.37 |  | 760.37 | 2014.98 | / |  | 1 | 886.6 | 差:+126.23元 (+16.6%) 来源:售楼处
3 | 地面铺木地板 | 1.地面防潮木地板WF-03； 2.防潮膜； 3.自流平 4.包含完成该项内容所有工作及费用并满足设计图纸、规范等要求； | 包含但不限于完成本项工作所需的施工准备、材料采购、卸车倒运（含二次或多次倒运）、材料保管、材料检测、制作安装、人工、机械、管理费、措施费用、洞口开洞及预留、成品保护、竣工清理、安全文明施工、样板间施工等全部费用。 | 执行《GB/T50854-2024房屋建筑与装饰工程工程量计算标准》，按设计图示尺寸 以面积计算。 | m2 | 23.58 | 569.06 |  | 569.06 | 13418.43 | / |  | 1 | 318.18 | 差:-250.88元 (-44.1%) 来源:售楼处
4 | 水泥砂浆找平层 | 1.75mm厚DS干混砂浆找平层、需铺符合设计要求标高； 2.完成需收光、压实处理； 3.包含完成该项内容所有工作及费用并满足设计图纸、规范等要求； | 包含完成地面所有施工工序所需的人工、材料（甲供材除外）、机械、管理费、利润；包括但不限于材料计划、卸车倒运（含多次）、保管、测量放线、基底清理、标高检测、配合检测、贴饼冲筋、砂浆找平、抹压、压光、设置分格缝、阻水台（按照方案及交底要求施工）、地面留槽回填及二次处理，所有洞口、管根的补遗处理，养护、配合水电安装、现场清理及分包施工作业面的及时清理、清扫等、装卸费、场内倒运费，配合承包人实验员做好冬季测温记录、坍落度实验及砼试块制作，成品保护、保修等全部工作内容。 | 执行《GB/T50854-2024房屋建筑与装饰工程工程量计算标准》，按设计图示尺寸以面积计算。扣除凸出地面构筑物、设备基础、室内管道、地沟等所占面积，不扣除间壁墙及≤0.3 ㎡柱、垛、附墙烟囱及孔洞所占面积。门洞、空圈、暖气包槽、壁龛的开口部分不增加面积。 | m2 | 23.58 | 78.51 |  | 78.51 | 1851.27 | / |  | 1 | 65.78 | 差:-12.73元 (-16.2%) 来源:售楼处
5 | 地面石材晶面处理 | 1.石材结晶处理(结晶水及石材保养剂,中性清洁剂)； 2.包含完成该项内容所有工作及费用并满足设计图纸、规范等要求； | 包含但不限于完成本项工作所需的施工准备、材料采购、卸车倒运（含二次或多次倒运）、材料保管、材料检测、瓷缝剂填缝、制作安装、人工、机械、管理费、措施费用、洞口开洞及预留、成品保护、竣工清理、安全文明施工、样板间施工等全部费用。 | 执行《GB/T50854-2024房屋建筑与装饰工程工程量计算标准》，按设计图示尺寸 以面积计算。 | m2 | 12.25 | 64.9 |  | 64.9 | 795.03 | / |  | 1 | 61.38 | 差:-3.52元 (-5.4%) 来源:售楼处
6 | 实心铜条5mm宽 | 1.实心铜条5mm宽； 2.包含完成该项内容所有工作及费用并满足设计图纸、规范等要求； | 包含但不限于完成本项工作所需的施工准备、材料采购、卸车倒运（含二次或多次倒运）、材料保管、材料检测、瓷缝剂填缝、制作安装、人工、机械、管理费、措施费用、洞口开洞及预留、成品保护、竣工清理、安全文明施工、样板间施工等全部费用。 | 按设计图示尺寸以长度计算。 | m | 5.66 | 89.27 |  | 89.27 | 505.27 | / |  | 1 | 35.28 | 差:-53.99元 (-60.5%) 来源:售楼处
墙柱面工程
1 | MR-01银镜 | 1、MR-01银镜（含不锈钢线条） 2、胶粘剂固定(中性胶) 3、12mm阻燃板基层 4、膨胀螺栓、轻钢龙骨(钢结构)基层找平 5、包含完成该项内容所有工作及费用并满足设计图纸、规范等要求 | 包含但不限于完成本项工作所需的施工准备、材料采购、卸车倒运（含二次或多次倒运）、材料保管、材料检测、制作安装、人工、机械、管理费、措施费用、洞口开洞及预留、成品保护、竣工清理、安全文明施工、样板间施工等全部费用，同时要负责配合机电点位定位、灯具、空调送回风口、排烟风口、喷淋定位、广播等开洞工作。 | 执行《GB/T50854-2024房屋建筑与装饰工程工程量计算标准》，按设计图示饰面外围尺寸以面积计算。 | m2 | 18.48 | 400.61 |  | 400.61 | 7403.27 | / |  | 1 | 356.29 | 差:-44.32元 (-11.1%) 来源:售楼处
2 | WP-02墙布 | 1、WP-02墙布，结构胶固定（含不锈钢线条） 2、12mm阻燃板，轻钢副龙骨@400 3、包含完成该项内容所有工作及费用并满足设计图纸、规范等要求 | 包含但不限于完成本项工作所需的施工准备、材料采购、卸车倒运（含二次或多次倒运）、材料保管、材料检测、制作安装、人工、机械、管理费、措施费用、洞口开洞及预留、成品保护、竣工清理、安全文明施工、样板间施工等全部费用，同时要负责配合机电点位定位、灯具、空调送回风口、排烟风口、喷淋定位、广播等开洞工作。 | 执行《GB/T50854-2024房屋建筑与装饰工程工程量计算标准》，按设计图示尺寸以面积计算。 | m2 | 13.3 | 550.74 |  | 550.74 | 7324.84 | / |  | 1 | 650.32 | 差:+99.58元 (+18.1%) 来源:售楼处
3 | UP-01皮革 | 1、UP-01皮革，结构胶固定（含不锈钢线条） 2、12mm阻燃板，轻钢副龙骨@400 3、包含完成该项内容所有工作及费用并满足设计图纸、规范等要求 | 包含但不限于完成本项工作所需的施工准备、材料采购、卸车倒运（含二次或多次倒运）、材料保管、材料检测、制作安装、人工、机械、管理费、措施费用、洞口开洞及预留、成品保护、竣工清理、安全文明施工、样板间施工等全部费用，同时要负责配合机电点位定位、灯具、空调送回风口、排烟风口、喷淋定位、广播等开洞工作。 | 执行《GB/T50854-2024房屋建筑与装饰工程工程量计算标准》，按设计图示饰面外围尺寸以面积计算。 | m2 | 25.18 | 477.9 |  | 477.9 | 12033.52 | / |  | 1 | 309.87 | 差:-168.03元 (-35.2%) 来源:售楼处
4 | 不锈钢门套 | 1、1.2mm厚 MT-01古铜不锈钢门套，结构胶固定 2、9厘玻镁板基层 3、工程量以展开面积计算 4、包含完成该项内容所有工作及费用并满足设计图纸、规范等要求 | 具体工作内容除详见项目特征外，且不限于以下内容:1.包含材料的下车、场内运输；2.清理基层、找标高、弹线定位、安装预埋件及龙骨；3.安装墙体内防火、隔声等填充材料，配合预留机电管线设备接口；4.安装面层；5.清理面板，拼缝，刮嵌缝腻子，安装粘结层；6.完工清理及成品保护、配合留设墙面机电预留等末端设备等全部内容；包含开槽、开灯孔、检修口、窗帘盒、脚手架租赁搭设、升降机租赁等工序。 | 执行《GB/T50854-2024房屋建筑与装饰工程工程量计算标准》，按设计图示饰面外围尺寸 以面积计算。 扣除门窗洞口面积，不扣除单个面积≤0.3㎡的孔洞所占面积。 | m2 | 9.88 | 630.65 |  | 630.65 | 6230.82 | / |  | 1 | 681.67 | 差:+51.02元 (+8.1%) 来源:售楼处
5 | MT-01古铜不锈钢踢脚线（高20mm） | 1、1.2mm厚 MT-01古铜不锈钢踢脚线（高20mm，展开面为46mm），结构胶固定 2、9厘玻镁板基层 3、包含完成该项内容所有工作及费用并满足设计图纸、规范等要求 | 包含但不限于完成本项工作所需的施工准备、材料采购、卸车倒运（含二次或多次倒运）、材料保管、材料检测、制作安装、人工、机械、管理费、措施费用、洞口开洞及预留、成品保护、竣工清理、安全文明施工、样板间施工等全部费用，同时要负责配合机电点位定位、灯具、空调送回风口、排烟风口、喷淋定位、广播等开洞工作。 | 按设计图示尺寸以长度计算。 | m | 19.59 | 67.08 |  | 67.08 | 1314.1 | / |  | 1 | 45.71 | 差:-21.37元 (-31.9%) 来源:售楼处
6 | MT-01古铜不锈钢窗套（展开面为95mm） | 1、1.2mm厚 MT-01古铜不锈钢窗套（展开面为95mm），结构胶固定 2、9厘玻镁板基层 3、包含完成该项内容所有工作及费用并满足设计图纸、规范等要求 | 自现有现场条件下按照合同约定范围、图纸（含设计变更）及甲方要求内容以及规范、标准、相关做法等要求完成并达到总包合同全部目标的全部工作内容。 | 以最终验收合格的工程量计算 | m2 | 1.54 | 630.65 |  | 630.65 | 971.2 | / |  | 1 | 681.67 | 差:+51.02元 (+8.1%) 来源:售楼处
天花工程
1 | 造型石膏板吊顶 | 1.60系列轻钢主龙骨@900，60系列轻钢副龙骨@400，60系列横撑龙骨@600，08螺纹吊杆@900不上人天花吊顶（投影面计算） 2.玻镁板、双层9.5厚石膏板基层，含开孔、检修口、10*10凹槽等费用； 3.含除灯槽外的侧面高差及其连接件、吊件； 4.包含完成该项内容所有工作及费用并满足设计图纸、规范等要求； | 1.基层清理。 2.弹线定位、排版。 3.吊杆及连接件安装调平、收口及密封处理。 4.材料切割处理找平、石膏板安装及调整，打胶密封与清理. 5.收口及其他处理：检修口等制作安装、收边收口、配合预留安装、机电等专业孔洞及孔洞收口处理。 6.其他：指定地点到工作面的场内运输以及二次倒运、施工垃圾清运到指定地点、成品及半成品保护、场内安全文明施工、脚手架搭设等为完成本项工作内容的所有措施费用。 | 按设计图示尺寸以水平投影面积计算。不扣除间壁墙、检查口、附墙烟囱、柱垛和管道所占面积,扣除单个>0.3m3的孔洞、非密拼吊顶空隙所占的面积、独立柱及与天棚相连的窗帘盒所占的面积。 | m2 | 16.41 | 174.57 |  | 174.57 | 2864.69 | / |  | 1 | 150.38 | 差:-24.19元 (-13.9%) 来源:售楼处
2 | 镜面不锈钢吊顶 | 1.60系列轻钢主龙骨@900，60系列轻钢副龙骨@400，60系列横撑龙骨@600，08螺纹吊杆@900不上人天花吊顶（投影面计算） 2.玻镁板、复合9mm蜂窝不锈钢MT-08，含开孔、检修口等费用； 3.含除灯槽外的侧面高差及其连接件、吊件； 4.包含完成该项内容所有工作及费用并满足设计图纸、规范等要求； | 1.基层清理。 2.弹线定位、排版。 3.吊杆及连接件制作、安装、调平。 4.材料切割处理找平、铝条板安装及调整，打胶密封与清理。 5.收口及其他处理：侧封板、检修口等制作安装、收边收口、配合预留安装、机电等专业孔洞及孔洞收口处理。 6.其他：指定地点到工作面的场内运输以及二次倒运、施工垃圾清运到指定地点、成品及半成品保护、场内安全文明施工、脚手架搭设等为完成本项工作内容的所有措施费用。 | 按设计图示尺寸以水平投影面积计算。不扣除间壁墙、检查口、附墙烟囱、柱垛和管道所占面积,扣除单个>0.3m2的孔洞、非密拼吊顶空隙所占的面积、独立柱及与天棚相连的窗帘盒所占的面积。 | m2 | 9.82 | 796.21 |  | 796.21 | 7818.78 | / |  | 1 | 666.05 | 差:-130.16元 (-16.3%) 来源:售楼处
3 | 条形空调风口（150mm） | 1.条形空调风口（150mm）； 2.风口周边阻燃板封边加固处理； 3.包含完成该项内容所有工作及费用并满足设计图纸、规范等要求； | 自现有现场条件下按照合同约定范围、图纸（含设计变更）及甲方要求内容以及规范、标准、相关做法等要求完成并达到总包合同全部目标的全部工作内容。 | 依据经承包人确认的施工部位,按设计图示尺寸以延长米计算。 | m | 3.6 | 109.74 |  | 109.74 | 395.06 | / |  | 1 | 108.2 | 差:-1.54元 (-1.4%) 来源:售楼处
4 | 灯槽（100mm*200mm） | 1.灯槽（100mm*200mm）； 2.双层板：9mm玻镁板、9.5厚石膏板； 3.包含完成该项内容所有工作及费用并满足设计图纸、规范等要求； | 自现有现场条件下按照合同约定范围、图纸（含设计变更）及甲方要求内容以及规范、标准、相关做法等要求完成并达到总包合同全部目标的全部工作内容。 | 依据经承包人确认的施工部位,按设计图示尺寸以延长米计算。 | m | 19.2 | 112.16 |  | 112.16 | 2153.47 | / |  | 1 | 79.3 | 差:-32.86元 (-29.3%) 来源:售楼处
5 | 成品石膏线条 | 1.成品石膏线条（50mm*50mm）； 2.按图纸造型； 3.包含完成该项内容所有工作及费用并满足设计图纸、规范等要求； | 自现有现场条件下按照合同约定范围、图纸（含设计变更）及甲方要求内容以及规范、标准、相关做法等要求完成并达到总包合同全部目标的全部工作内容。 | 依据经承包人确认的施工部位,按设计图示尺寸以延长米计算。 | m | 19.2 | 75.82 |  | 75.82 | 1455.74 | / |  | 1 | 203.56 | 差:+127.74元 (+168.5%) 来源:售楼处
6 | 窗帘盒（200mm*200mm） | 1.窗帘盒窗帘盒（200mm*200mm）； 2.双层板：9mm玻镁板、9.5厚石膏板； 3.50系列轻钢龙骨及其连接件、吊件； 4.包含完成该项内容所有工作及费用并满足设计图纸、规范等要求； | 自现有现场条件下按照合同约定范围、图纸（含设计变更）及甲方要求内容以及规范、标准、相关做法等要求完成并达到总包合同全部目标的全部工作内容。 | 依据经承包人确认的施工部位,按设计图示尺寸以延长米计算。 | m | 9.4 | 123.19 |  | 123.19 | 1157.99 | / |  | 1 | 93.14 | 差:-30.05元 (-24.4%) 来源:售楼处
7 | 天花肌理无机涂料PT-01 | 1.天花肌理无机涂料PT-01； 2.刮腻子二遍磨平； 3.底漆1遍，面漆2遍； 4.包含完成该项内容所有工作及费用并满足设计图纸、规范等要求； | 包括但不限于材料计划、采购、卸车倒运、保管、检验试验费、测量放线，包含四周阴角找平直、含天棚四周阴角找平直，打磨，简易脚手架搭拆及操作平台、升降机，基层清理、打磨平整、底层找补、满刮涂料（含阴阳角塑料条）、涂料打磨、补遗处理、配合其他分包施工、完工后场清、成品保护、保修等直到达到竣工交付标准的全部工作内容。包括所有为完成工作所需的小型机具；包括所有为完成工作所需的附属工作；包括但不限于以上内容。 | 执行《GB/T50854-2024房屋建筑与装饰工程工程量计算标准》，按设计图示尺寸以面积计算。扣除0.3平方米以上洞口的面积；梁侧面及檐口天棚并入天棚计算；以设计图纸和技术交底为基础 | m2 | 25.93 | 152.22 |  | 152.22 | 3947.06 | / |  | 1 | 151.58 | 差:-0.64元 (-0.4%) 来源:售楼处
门窗、家具工程
1 | 转轴门(DR08) | 1、门扇：1.2mm厚 MT-01古铜不锈钢饰面、GL-02艺术玻璃、ST-08石材、50*50热镀锌矩管、9mm厚玻镁板基层 2、定制成品套装门制安 3、含天地轴等五金配件 4、包含完成该项内容所有工作及费用并满足设计图纸、规范等要求 | 自现有现场条件下按照合同约定范围、图纸（含设计变更）及甲方要求内容以及规范、标准、相关做法等要求完成并达到总包合同全部目标的全部工作内容。 | 以最终验收合格的工程量计算 | m2 | 3.19 | 5625.28 |  | 5625.28 | 17944.64 | / |  | 1 | 2559.15 | 差:-3066.13元 (-54.5%) 来源:售楼处
2 | GL-04艺术玻璃隔断 | 1、GL-04艺术玻璃隔断、MT-01古铜不锈钢边框（由专业厂家深化） 2、包含完成该项内容所有工作及费用并满足设计图纸、规范等要求 | 自现有现场条件下按照合同约定范围、图纸（含设计变更）及甲方要求内容以及规范、标准、相关做法等要求完成并达到总包合同全部目标的全部工作内容。 | 以最终验收合格的工程量计算 | m2 | 23.06 | 2395.4 |  | 2395.4 | 55237.92 | / |  | 1 | 400.4 | 差:-1995.00元 (-83.3%) 来源:售楼处
3 | GL-04艺术玻璃平开门 | 1、GL-04艺术玻璃平开门、MT-01古铜不锈钢边框（由专业厂家深化） 2、包含完成该项内容所有工作及费用并满足设计图纸、规范等要求 | 自现有现场条件下按照合同约定范围、图纸（含设计变更）及甲方要求内容以及规范、标准、相关做法等要求完成并达到总包合同全部目标的全部工作内容。 | 以最终验收合格的工程量计算 | m2 | 5.44 | 2312.45 |  | 2312.45 | 12579.73 | / |  | 1 | 1114.85 | 差:-1197.60元 (-51.8%) 来源:售楼处
4 | 酒窖收纳架 | 1、酒窖收纳架（1545mm*1545mm*3400mm） 2、包含完成该项内容所有工作及费用并满足设计图纸、规范等要求 | 自现有现场条件下按照合同约定范围、图纸（含设计变更）及甲方要求内容以及规范、标准、相关做法等要求完成并达到总包合同全部目标的全部工作内容。 | 以最终验收合格的工程量计算 | 套 | 2 | 27612 |  | 27612 | 55224 | / |  | 1 | 82129.85 | 差:+54517.85元 (+197.4%) 来源:售楼处
十四 | 候梯厅(消防电梯前室)
地面工程
1 | 地面铺贴大理石ST-01 | 1.地面20mm大理石ST-01、铺贴、厚度及样式按物料书为准； 2.10mm厚石材专用粘结剂； 3.70mm厚DS-M15干混砂浆找平； 4.基层清理、石材六面防护、背面刷胶封闭,同色云石胶补缝； 5.含开槽、磨边、倒角、拼接等处理； 6.包含完成该项内容所有工作及费用并满足设计图纸、规范等要求； | 包含但不限于完成本项工作所需的施工准备、材料采购、卸车倒运（含二次或多次倒运）、材料保管、材料检测、瓷缝剂填缝、制作安装、人工、机械、管理费、措施费用、洞口开洞及预留、成品保护、竣工清理、安全文明施工、样板间施工等全部费用。 | 执行《GB/T50854-2024房屋建筑与装饰工程工程量计算标准》，按设计图示尺寸 以面积计算。 | m2 | 5.1 | 940.91 |  | 940.91 | 4798.64 | / |  | 1 | 886.6 | 差:-54.31元 (-5.8%) 来源:售楼处
2 | 地面铺贴大理石ST-01.02拼花 | 1.地面20mm大理石拼花、参考3F-DF-01样式、ST-01、ST-02按物料书为准； 2.10mm厚石材专用粘结剂； 3.70mm厚DS-M15干混砂浆找平； 4.基层清理、石材六面防护、背面刷胶封闭,同色云石胶补缝； 5.含开槽、磨边、倒角、拼接等处理； 6.包含完成该项内容所有工作及费用并满足设计图纸、规范等要求； | 包含但不限于完成本项工作所需的施工准备、材料采购、卸车倒运（含二次或多次倒运）、材料保管、材料检测、瓷缝剂填缝、制作安装、人工、机械、管理费、措施费用、洞口开洞及预留、成品保护、竣工清理、安全文明施工、样板间施工等全部费用。 | 执行《GB/T50854-2024房屋建筑与装饰工程工程量计算标准》，按设计图示尺寸 以面积计算。 | m2 | 4.9 | 1412.25 |  | 1412.25 | 6920.03 | / |  | 1 | 1135.86 | 差:-276.39元 (-19.6%) 来源:售楼处
3 | 地面石材晶面处理 | 1.石材结晶处理(结晶水及石材保养剂,中性清洁剂)； 2.包含完成该项内容所有工作及费用并满足设计图纸、规范等要求； | 包含但不限于完成本项工作所需的施工准备、材料采购、卸车倒运（含二次或多次倒运）、材料保管、材料检测、瓷缝剂填缝、制作安装、人工、机械、管理费、措施费用、洞口开洞及预留、成品保护、竣工清理、安全文明施工、样板间施工等全部费用。 | 执行《GB/T50854-2024房屋建筑与装饰工程工程量计算标准》，按设计图示尺寸 以面积计算。 | m2 | 10 | 64.9 |  | 64.9 | 649 | / |  | 1 | 61.38 | 差:-3.52元 (-5.4%) 来源:售楼处
4 | 实心铜条5mm宽 | 1.实心铜条5mm宽； 2.包含完成该项内容所有工作及费用并满足设计图纸、规范等要求； | 包含但不限于完成本项工作所需的施工准备、材料采购、卸车倒运（含二次或多次倒运）、材料保管、材料检测、瓷缝剂填缝、制作安装、人工、机械、管理费、措施费用、洞口开洞及预留、成品保护、竣工清理、安全文明施工、样板间施工等全部费用。 | 按设计图示尺寸以长度计算。 | m | 8.3 | 89.27 |  | 89.27 | 740.94 | / |  | 1 | 35.28 | 差:-53.99元 (-60.5%) 来源:售楼处
墙柱面工程
1 | 墙面干挂ST-05石材 | 1、墙面干挂ST-05石材 2、不锈钢背栓挂件安装，云石胶+AB胶固定 3、镀锌角钢钢架(高度超4m、完成面超150mm采用槽钢基层加固)，钢架防锈处理 4、膨胀螺栓固定预埋铁件(轻质砖墙体需要穿墙螺栓固定) 5、石材的开槽、磨边、倒角、粘接、形成所需之凹坑、抛光、六面防污防渗等一切处理费用均在主材费中考虑，不再另行计取 6、包含完成该项内容所有工作及费用并满足设计图纸、规范等要求 | 具体工作内容除详见项目特征外，且不限于以下内容:1.包含材料的下车、场内运输；2.清理基层、找标高、弹线定位、安装预埋件及龙骨；3.安装墙体内防火、隔声等填充材料，配合预留机电管线设备接口；4.安装面层；5.清理面板，拼缝，刮嵌缝腻子，安装粘结层；6.完工清理及成品保护、配合留设墙面机电预留等末端设备等全部内容；包含开槽、开灯孔、检修口、窗帘盒、脚手架租赁搭设、升降机租赁等工序。 | 执行《GB/T50854-2024房屋建筑与装饰工程工程量计算标准》，按设计图示镶贴后外围面积计算 | m2 | 23.77 | 1428.73 |  | 1428.73 | 33960.91 | / |  | 1 | 1000.51 | 差:-428.22元 (-30.0%) 来源:售楼处
2 | 不锈钢门套 | 1、1.2mm厚 MT-01古铜不锈钢门套，结构胶固定 2、9厘玻镁板基层 3、工程量以展开面积计算 4、包含完成该项内容所有工作及费用并满足设计图纸、规范等要求 | 具体工作内容除详见项目特征外，且不限于以下内容:1.包含材料的下车、场内运输；2.清理基层、找标高、弹线定位、安装预埋件及龙骨；3.安装墙体内防火、隔声等填充材料，配合预留机电管线设备接口；4.安装面层；5.清理面板，拼缝，刮嵌缝腻子，安装粘结层；6.完工清理及成品保护、配合留设墙面机电预留等末端设备等全部内容；包含开槽、开灯孔、检修口、窗帘盒、脚手架租赁搭设、升降机租赁等工序。 | 执行《GB/T50854-2024房屋建筑与装饰工程工程量计算标准》，按设计图示饰面外围尺寸 以面积计算。 扣除门窗洞口面积，不扣除单个面积≤0.3㎡的孔洞所占面积。 | m2 | 8.48 | 630.65 |  | 630.65 | 5347.91 | / |  | 1 | 681.67 | 差:+51.02元 (+8.1%) 来源:售楼处
3 | 电梯不锈钢门套 | 1、1.2mm厚 MT-01古铜不锈钢门套，结构胶固定 2、9厘玻镁板基层 3、工程量以展开面积计算 4、包含完成该项内容所有工作及费用并满足设计图纸、规范等要求 | 具体工作内容除详见项目特征外，且不限于以下内容:1.包含材料的下车、场内运输；2.清理基层、找标高、弹线定位、安装预埋件及龙骨；3.安装墙体内防火、隔声等填充材料，配合预留机电管线设备接口；4.安装面层；5.清理面板，拼缝，刮嵌缝腻子，安装粘结层；6.完工清理及成品保护、配合留设墙面机电预留等末端设备等全部内容；包含开槽、开灯孔、检修口、窗帘盒、脚手架租赁搭设、升降机租赁等工序。 | 执行《GB/T50854-2024房屋建筑与装饰工程工程量计算标准》，按设计图示饰面外围尺寸 以面积计算。 扣除门窗洞口面积，不扣除单个面积≤0.3㎡的孔洞所占面积。 | m2 | 4.63 | 630.65 |  | 630.65 | 2919.91 | / |  | 1 | 681.67 | 差:+51.02元 (+8.1%) 来源:售楼处
4 | 电梯不锈钢门头 | 1、1.2mm厚 MT-01古铜不锈钢门头，结构胶固定 2、12mm阻燃板，轻钢副龙骨@400 3、电梯门顶内置亚克力，内部面层刮白处理 4、工程量以展开面积计算 5、包含完成该项内容所有工作及费用并满足设计图纸、规范等要求 | 具体工作内容除详见项目特征外，且不限于以下内容:1.包含材料的下车、场内运输；2.清理基层、找标高、弹线定位、安装预埋件及龙骨；3.安装墙体内防火、隔声等填充材料，配合预留机电管线设备接口；4.安装面层；5.清理面板，拼缝，刮嵌缝腻子，安装粘结层；6.完工清理及成品保护、配合留设墙面机电预留等末端设备等全部内容；包含开槽、开灯孔、检修口、窗帘盒、脚手架租赁搭设、升降机租赁等工序。 | 执行《GB/T50854-2024房屋建筑与装饰工程工程量计算标准》，按设计图示饰面外围尺寸 以面积计算。 扣除门窗洞口面积，不扣除单个面积≤0.3㎡的孔洞所占面积。 | m2 | 2.55 | 812.96 |  | 812.96 | 2073.05 | / |  | 1 | 681.67 | 差:-131.29元 (-16.1%) 来源:售楼处
5 | MT-01古铜不锈钢饰面（电梯按钮处） | 1、1.2mm厚 MT-01古铜不锈钢饰面 2、12mm阻燃板基层，轻钢副龙骨@400 3、工程量以展开面积计算 4、包含完成该项内容所有工作及费用并满足设计图纸、规范等要求 | 具体工作内容除详见项目特征外，且不限于以下内容:1.包含材料的下车、场内运输；2.清理基层、找标高、弹线定位、安装预埋件及龙骨；3.安装墙体内防火、隔声等填充材料，配合预留机电管线设备接口；4.安装面层；5.清理面板，拼缝，刮嵌缝腻子，安装粘结层；6.完工清理及成品保护、配合留设墙面机电预留等末端设备等全部内容；包含开槽、开灯孔、检修口、窗帘盒、脚手架租赁搭设、升降机租赁等工序。 | 执行《GB/T50854-2024房屋建筑与装饰工程工程量计算标准》，按设计图示饰面外围尺寸 以面积计算。 扣除门窗洞口面积，不扣除单个面积≤0.3㎡的孔洞所占面积。 | m2 | 0.26 | 1175.56 |  | 1175.56 | 305.65 | / |  | 1 | 681.67 | 差:-493.89元 (-42.0%) 来源:售楼处
6 | MT-01古铜不锈钢踢脚线（高20mm） | 1、1.2mm厚 MT-01古铜不锈钢踢脚线（高20mm，展开面为46mm），结构胶固定 2、9厘玻镁板基层 3、包含完成该项内容所有工作及费用并满足设计图纸、规范等要求 | 包含但不限于完成本项工作所需的施工准备、材料采购、卸车倒运（含二次或多次倒运）、材料保管、材料检测、制作安装、人工、机械、管理费、措施费用、洞口开洞及预留、成品保护、竣工清理、安全文明施工、样板间施工等全部费用，同时要负责配合机电点位定位、灯具、空调送回风口、排烟风口、喷淋定位、广播等开洞工作。 | 按设计图示尺寸以长度计算。 | m | 7.26 | 67.08 |  | 67.08 | 487 | / |  | 1 | 45.71 | 差:-21.37元 (-31.9%) 来源:售楼处
7 | MT-01古铜不锈钢线条（展开面为54mm） | 1、1.2mm厚 MT-01古铜不锈钢线条（展开面为54mm），结构胶固定 2、9厘玻镁板基层 3、包含完成该项内容所有工作及费用并满足设计图纸、规范等要求 | 包含但不限于完成本项工作所需的施工准备、材料采购、卸车倒运（含二次或多次倒运）、材料保管、材料检测、制作安装、人工、机械、管理费、措施费用、洞口开洞及预留、成品保护、竣工清理、安全文明施工、样板间施工等全部费用，同时要负责配合机电点位定位、灯具、空调送回风口、排烟风口、喷淋定位、广播等开洞工作。 | 按设计图示尺寸以长度计算。 | m | 0.34 | 67.31 |  | 67.31 | 22.89 | / |  | 1 | 50.8 | 差:-16.51元 (-24.5%) 来源:售楼处
8 | MT-01古铜不锈钢线条（展开面为114mm） | 1、1.2mm厚 MT-01古铜不锈钢线条（展开面为114mm），结构胶固定 2、9厘玻镁板基层 3、包含完成该项内容所有工作及费用并满足设计图纸、规范等要求 | 包含但不限于完成本项工作所需的施工准备、材料采购、卸车倒运（含二次或多次倒运）、材料保管、材料检测、制作安装、人工、机械、管理费、措施费用、洞口开洞及预留、成品保护、竣工清理、安全文明施工、样板间施工等全部费用，同时要负责配合机电点位定位、灯具、空调送回风口、排烟风口、喷淋定位、广播等开洞工作。 | 按设计图示尺寸以长度计算。 | m | 6.92 | 117.84 |  | 117.84 | 815.45 | / |  | 1 | 95.14 | 差:-22.70元 (-19.3%) 来源:售楼处
9 | MT-01古铜不锈钢顶部收口条（展开面为41mm） | 1、1.2mm厚 MT-01古铜不锈钢顶部收口条（展开面为41mm），结构胶固定 2、9厘玻镁板基层 3、包含完成该项内容所有工作及费用并满足设计图纸、规范等要求 | 包含但不限于完成本项工作所需的施工准备、材料采购、卸车倒运（含二次或多次倒运）、材料保管、材料检测、制作安装、人工、机械、管理费、措施费用、洞口开洞及预留、成品保护、竣工清理、安全文明施工、样板间施工等全部费用，同时要负责配合机电点位定位、灯具、空调送回风口、排烟风口、喷淋定位、广播等开洞工作。 | 按设计图示尺寸以长度计算。 | m | 7.26 | 64.25 |  | 64.25 | 466.46 | / |  | 1 | 43.16 | 差:-21.09元 (-32.8%) 来源:售楼处
天花工程
1 | 造型石膏板吊顶 | 1.60系列轻钢主龙骨@900，60系列轻钢副龙骨@400，60系列横撑龙骨@600，08螺纹吊杆@900不上人天花吊顶（投影面计算） 2.玻镁板、双层9.5厚石膏板基层，含开孔、检修口、10*10凹槽等费用； 3.含除灯槽外的侧面高差及其连接件、吊件； 4.包含完成该项内容所有工作及费用并满足设计图纸、规范等要求； | 1.基层清理。 2.弹线定位、排版。 3.吊杆及连接件安装调平、收口及密封处理。 4.材料切割处理找平、石膏板安装及调整，打胶密封与清理. 5.收口及其他处理：检修口等制作安装、收边收口、配合预留安装、机电等专业孔洞及孔洞收口处理。 6.其他：指定地点到工作面的场内运输以及二次倒运、施工垃圾清运到指定地点、成品及半成品保护、场内安全文明施工、脚手架搭设等为完成本项工作内容的所有措施费用。 | 按设计图示尺寸以水平投影面积计算。不扣除间壁墙、检查口、附墙烟囱、柱垛和管道所占面积,扣除单个>0.3m3的孔洞、非密拼吊顶空隙所占的面积、独立柱及与天棚相连的窗帘盒所占的面积。 | m2 | 10 | 174.57 |  | 174.57 | 1745.7 | / |  | 1 | 150.38 | 差:-24.19元 (-13.9%) 来源:售楼处
2 | 灯槽（100mm*200mm） | 1.灯槽（100mm*200mm）； 2.双层板：9mm玻镁板、9.5厚石膏板； 3.包含完成该项内容所有工作及费用并满足设计图纸、规范等要求； | 自现有现场条件下按照合同约定范围、图纸（含设计变更）及甲方要求内容以及规范、标准、相关做法等要求完成并达到总包合同全部目标的全部工作内容。 | 依据经承包人确认的施工部位,按设计图示尺寸以延长米计算。 | m | 7.9 | 112.16 |  | 112.16 | 886.06 | / |  | 1 | 79.3 | 差:-32.86元 (-29.3%) 来源:售楼处
3 | 成品石膏线条 | 1.成品石膏线条（50mm*50mm）； 2.按图纸造型； 3.包含完成该项内容所有工作及费用并满足设计图纸、规范等要求； | 自现有现场条件下按照合同约定范围、图纸（含设计变更）及甲方要求内容以及规范、标准、相关做法等要求完成并达到总包合同全部目标的全部工作内容。 | 依据经承包人确认的施工部位,按设计图示尺寸以延长米计算。 | m | 7.9 | 75.82 |  | 75.82 | 598.98 | / |  | 1 | 203.56 | 差:+127.74元 (+168.5%) 来源:售楼处
4 | 条形空调风口（150mm） | 1.条形空调风口（150mm）； 2.风口周边阻燃板封边加固处理； 3.包含完成该项内容所有工作及费用并满足设计图纸、规范等要求； | 自现有现场条件下按照合同约定范围、图纸（含设计变更）及甲方要求内容以及规范、标准、相关做法等要求完成并达到总包合同全部目标的全部工作内容。 | 依据经承包人确认的施工部位,按设计图示尺寸以延长米计算。 | m | 2.4 | 109.74 |  | 109.74 | 263.38 | / |  | 1 | 108.2 | 差:-1.54元 (-1.4%) 来源:售楼处
5 | 天花肌理无机涂料PT-01 | 1.天花肌理无机涂料PT-01； 2.刮腻子二遍磨平； 3.底漆1遍，面漆2遍； 4.包含完成该项内容所有工作及费用并满足设计图纸、规范等要求； | 包括但不限于材料计划、采购、卸车倒运、保管、检验试验费、测量放线，包含四周阴角找平直、含天棚四周阴角找平直，打磨，简易脚手架搭拆及操作平台、升降机，基层清理、打磨平整、底层找补、满刮涂料（含阴阳角塑料条）、涂料打磨、补遗处理、配合其他分包施工、完工后场清、成品保护、保修等直到达到竣工交付标准的全部工作内容。包括所有为完成工作所需的小型机具；包括所有为完成工作所需的附属工作；包括但不限于以上内容。 | 执行《GB/T50854-2024房屋建筑与装饰工程工程量计算标准》，按设计图示尺寸以面积计算。扣除0.3平方米以上洞口的面积；梁侧面及檐口天棚并入天棚计算；以设计图纸和技术交底为基础 | m2 | 12.37 | 152.22 |  | 152.22 | 1882.96 | / |  | 1 | 151.58 | 差:-0.64元 (-0.4%) 来源:售楼处
门窗、家具工程
1 | 电梯厅门（参DR07） | 1、门扇：1.2mm厚 MT-01古铜不锈钢饰面、GL-02艺术玻璃、ST-08石材、50*50热镀锌矩管、9mm厚玻镁板基层 2、定制成品套装门制安 3、含天地轴等五金配件 4、包含完成该项内容所有工作及费用并满足设计图纸、规范等要求 | 自现有现场条件下按照合同约定范围、图纸（含设计变更）及甲方要求内容以及规范、标准、相关做法等要求完成并达到总包合同全部目标的全部工作内容。 | 以最终验收合格的工程量计算 | m2 | 8.87 | 5625.28 |  | 5625.28 | 49896.23 | / |  | 1 | 2555.85 | 差:-3069.43元 (-54.6%) 来源:售楼处
十五 | 艺术过厅
地面工程
1 | 地面铺贴大理石ST-03 | 1.地面20mm大理石ST-03、铺贴、厚度及样式按物料书为准； 2.10mm厚石材专用粘结剂； 3.70mm厚DS-M15干混砂浆找平； 4.基层清理、石材六面防护、背面刷胶封闭,同色云石胶补缝； 5.含开槽、磨边、倒角、拼接等处理； 6.包含完成该项内容所有工作及费用并满足设计图纸、规范等要求； | 包含但不限于完成本项工作所需的施工准备、材料采购、卸车倒运（含二次或多次倒运）、材料保管、材料检测、瓷缝剂填缝、制作安装、人工、机械、管理费、措施费用、洞口开洞及预留、成品保护、竣工清理、安全文明施工、样板间施工等全部费用。 | 执行《GB/T50854-2024房屋建筑与装饰工程工程量计算标准》，按设计图示尺寸 以面积计算。 | m2 | 7.77 | 760.37 |  | 760.37 | 5908.07 | / |  | 1 | 886.6 | 差:+126.23元 (+16.6%) 来源:售楼处
2 | 地面铺贴大理石st-01、ST-03（波打） | 1.地面20mm大理石ST-01 、ST-03（波打）、铺贴、厚度及样式按物料书为准； 2.10mm厚石材专用粘结剂； 3.70mm厚DS-M15干混砂浆找平； 4.基层清理、石材六面防护、背面刷胶封闭,同色云石胶补缝； 5.含开槽、磨边、倒角、拼接等处理； 6.包含完成该项内容所有工作及费用并满足设计图纸、规范等要求； | 包含但不限于完成本项工作所需的施工准备、材料采购、卸车倒运（含二次或多次倒运）、材料保管、材料检测、瓷缝剂填缝、制作安装、人工、机械、管理费、措施费用、洞口开洞及预留、成品保护、竣工清理、安全文明施工、样板间施工等全部费用。 | 执行《GB/T50854-2024房屋建筑与装饰工程工程量计算标准》，按设计图示尺寸 以面积计算。 | m2 | 1.18 | 2090.35 |  | 2090.35 | 2466.61 | / |  | 1 | 1146.86 | 差:-943.49元 (-45.1%) 来源:售楼处
3 | 地面铺木地板 | 1.地面防潮木地板WF-03； 2.防潮膜； 3.自流平 4.包含完成该项内容所有工作及费用并满足设计图纸、规范等要求； | 包含但不限于完成本项工作所需的施工准备、材料采购、卸车倒运（含二次或多次倒运）、材料保管、材料检测、制作安装、人工、机械、管理费、措施费用、洞口开洞及预留、成品保护、竣工清理、安全文明施工、样板间施工等全部费用。 | 执行《GB/T50854-2024房屋建筑与装饰工程工程量计算标准》，按设计图示尺寸 以面积计算。 | m2 | 8.5 | 569.06 |  | 569.06 | 4837.01 | / |  | 1 | 318.18 | 差:-250.88元 (-44.1%) 来源:售楼处
4 | 水泥砂浆找平层 | 1.75mm厚DS干混砂浆找平层、需铺符合设计要求标高； 2.完成需收光、压实处理； 3.包含完成该项内容所有工作及费用并满足设计图纸、规范等要求； | 包含完成地面所有施工工序所需的人工、材料（甲供材除外）、机械、管理费、利润；包括但不限于材料计划、卸车倒运（含多次）、保管、测量放线、基底清理、标高检测、配合检测、贴饼冲筋、砂浆找平、抹压、压光、设置分格缝、阻水台（按照方案及交底要求施工）、地面留槽回填及二次处理，所有洞口、管根的补遗处理，养护、配合水电安装、现场清理及分包施工作业面的及时清理、清扫等、装卸费、场内倒运费，配合承包人实验员做好冬季测温记录、坍落度实验及砼试块制作，成品保护、保修等全部工作内容。 | 执行《GB/T50854-2024房屋建筑与装饰工程工程量计算标准》，按设计图示尺寸以面积计算。扣除凸出地面构筑物、设备基础、室内管道、地沟等所占面积，不扣除间壁墙及≤0.3 ㎡柱、垛、附墙烟囱及孔洞所占面积。门洞、空圈、暖气包槽、壁龛的开口部分不增加面积。 | m2 | 8.5 | 78.51 |  | 78.51 | 667.34 | / |  | 1 | 65.78 | 差:-12.73元 (-16.2%) 来源:售楼处
5 | 地面石材晶面处理 | 1.石材结晶处理(结晶水及石材保养剂,中性清洁剂)； 2.包含完成该项内容所有工作及费用并满足设计图纸、规范等要求； | 包含但不限于完成本项工作所需的施工准备、材料采购、卸车倒运（含二次或多次倒运）、材料保管、材料检测、瓷缝剂填缝、制作安装、人工、机械、管理费、措施费用、洞口开洞及预留、成品保护、竣工清理、安全文明施工、样板间施工等全部费用。 | 执行《GB/T50854-2024房屋建筑与装饰工程工程量计算标准》，按设计图示尺寸 以面积计算。 | m2 | 8.95 | 64.9 |  | 64.9 | 580.86 | / |  | 1 | 61.38 | 差:-3.52元 (-5.4%) 来源:售楼处
6 | 实心铜条5mm宽 | 1.实心铜条5mm宽； 2.包含完成该项内容所有工作及费用并满足设计图纸、规范等要求； | 包含但不限于完成本项工作所需的施工准备、材料采购、卸车倒运（含二次或多次倒运）、材料保管、材料检测、瓷缝剂填缝、制作安装、人工、机械、管理费、措施费用、洞口开洞及预留、成品保护、竣工清理、安全文明施工、样板间施工等全部费用。 | 按设计图示尺寸以长度计算。 | m | 13.73 | 89.27 |  | 89.27 | 1225.68 | / |  | 1 | 35.28 | 差:-53.99元 (-60.5%) 来源:售楼处
墙柱面工程
1 | 墙面干挂ST-05石材 | 1、墙面干挂ST-05石材（含不锈钢线条） 2、不锈钢背栓挂件安装，云石胶+AB胶固定 3、镀锌角钢钢架(高度超4m、完成面超150mm采用槽钢基层加固)，钢架防锈处理 4、膨胀螺栓固定预埋铁件(轻质砖墙体需要穿墙螺栓固定) 5、石材的开槽、磨边、倒角、粘接、形成所需之凹坑、抛光、六面防污防渗等一切处理费用均在主材费中考虑，不再另行计取 6、包含完成该项内容所有工作及费用并满足设计图纸、规范等要求 | 具体工作内容除详见项目特征外，且不限于以下内容:1.包含材料的下车、场内运输；2.清理基层、找标高、弹线定位、安装预埋件及龙骨；3.安装墙体内防火、隔声等填充材料，配合预留机电管线设备接口；4.安装面层；5.清理面板，拼缝，刮嵌缝腻子，安装粘结层；6.完工清理及成品保护、配合留设墙面机电预留等末端设备等全部内容；包含开槽、开灯孔、检修口、窗帘盒、脚手架租赁搭设、升降机租赁等工序。 | 执行《GB/T50854-2024房屋建筑与装饰工程工程量计算标准》，按设计图示镶贴后外围面积计算 | m2 | 31.67 | 876.22 |  | 876.22 | 27749.89 | / |  | 1 | 1029.66 | 差:+153.44元 (+17.5%) 来源:售楼处
2 | MT-01古铜不锈钢饰面 | 1、1.2mm厚 MT-01古铜不锈钢饰面，结构胶固定 2、9厘玻镁板基层 3、工程量以展开面积计算 4、包含完成该项内容所有工作及费用并满足设计图纸、规范等要求 | 具体工作内容除详见项目特征外，且不限于以下内容:1.包含材料的下车、场内运输；2.清理基层、找标高、弹线定位、安装预埋件及龙骨；3.安装墙体内防火、隔声等填充材料，配合预留机电管线设备接口；4.安装面层；5.清理面板，拼缝，刮嵌缝腻子，安装粘结层；6.完工清理及成品保护、配合留设墙面机电预留等末端设备等全部内容；包含开槽、开灯孔、检修口、窗帘盒、脚手架租赁搭设、升降机租赁等工序。 | 执行《GB/T50854-2024房屋建筑与装饰工程工程量计算标准》，按设计图示饰面外围尺寸 以面积计算。 扣除门窗洞口面积，不扣除单个面积≤0.3㎡的孔洞所占面积。 | m2 | 7.28 | 630.65 |  | 630.65 | 4591.13 | / |  | 1 | 681.67 | 差:+51.02元 (+8.1%) 来源:售楼处
3 | MT-01古铜不锈钢踢脚线（高20mm） | 1、1.2mm厚 MT-01古铜不锈钢踢脚线（高20mm，展开面为46mm），结构胶固定 2、9厘玻镁板基层 3、包含完成该项内容所有工作及费用并满足设计图纸、规范等要求 | 包含但不限于完成本项工作所需的施工准备、材料采购、卸车倒运（含二次或多次倒运）、材料保管、材料检测、制作安装、人工、机械、管理费、措施费用、洞口开洞及预留、成品保护、竣工清理、安全文明施工、样板间施工等全部费用，同时要负责配合机电点位定位、灯具、空调送回风口、排烟风口、喷淋定位、广播等开洞工作。 | 按设计图示尺寸以长度计算。 | m | 10.82 | 67.08 |  | 67.08 | 725.81 | / |  | 1 | 45.71 | 差:-21.37元 (-31.9%) 来源:售楼处
4 | MT-01古铜不锈钢线条（展开面为118mm） | 1、1.2mm厚MT-01古铜不锈钢线条（展开面为118mm），结构胶固定 2、9厘玻镁板基层 3、包含完成该项内容所有工作及费用并满足设计图纸、规范等要求 | 包含但不限于完成本项工作所需的施工准备、材料采购、卸车倒运（含二次或多次倒运）、材料保管、材料检测、制作安装、人工、机械、管理费、措施费用、洞口开洞及预留、成品保护、竣工清理、安全文明施工、样板间施工等全部费用，同时要负责配合机电点位定位、灯具、空调送回风口、排烟风口、喷淋定位、广播等开洞工作。 | 按设计图示尺寸以长度计算。 | m | 5.57 | 117.84 |  | 117.84 | 656.37 | / |  | 1 | 95.69 | 差:-22.15元 (-18.8%) 来源:售楼处
5 | MT-01古铜不锈钢窗套（展开面为95mm） | 1、1.2mm厚 MT-01古铜不锈钢窗套（展开面为95mm），结构胶固定 2、9厘玻镁板基层 3、包含完成该项内容所有工作及费用并满足设计图纸、规范等要求 | 自现有现场条件下按照合同约定范围、图纸（含设计变更）及甲方要求内容以及规范、标准、相关做法等要求完成并达到总包合同全部目标的全部工作内容。 | 以最终验收合格的工程量计算 | m2 | 0.77 | 630.65 |  | 630.65 | 485.6 | / |  | 1 | 681.67 | 差:+51.02元 (+8.1%) 来源:售楼处
天花工程
1 | 造型石膏板吊顶 | 1.60系列轻钢主龙骨@900，60系列轻钢副龙骨@400，60系列横撑龙骨@600，08螺纹吊杆@900不上人天花吊顶（投影面计算） 2.玻镁板、双层9.5厚石膏板基层，含开孔、检修口、10*10凹槽等费用； 3.含除灯槽外的侧面高差及其连接件、吊件； 4.包含完成该项内容所有工作及费用并满足设计图纸、规范等要求； | 1.基层清理。 2.弹线定位、排版。 3.吊杆及连接件安装调平、收口及密封处理。 4.材料切割处理找平、石膏板安装及调整，打胶密封与清理. 5.收口及其他处理：检修口等制作安装、收边收口、配合预留安装、机电等专业孔洞及孔洞收口处理。 6.其他：指定地点到工作面的场内运输以及二次倒运、施工垃圾清运到指定地点、成品及半成品保护、场内安全文明施工、脚手架搭设等为完成本项工作内容的所有措施费用。 | 按设计图示尺寸以水平投影面积计算。不扣除间壁墙、检查口、附墙烟囱、柱垛和管道所占面积,扣除单个>0.3m3的孔洞、非密拼吊顶空隙所占的面积、独立柱及与天棚相连的窗帘盒所占的面积。 | m2 | 9.42 | 174.57 |  | 174.57 | 1644.45 | / |  | 1 | 150.38 | 差:-24.19元 (-13.9%) 来源:售楼处
2 | 造型石膏板吊顶（内顶多层叠型） | 1.60系列轻钢主龙骨@900，60系列轻钢副龙骨@400，60系列横撑龙骨@600，08螺纹吊杆@900不上人天花吊顶（投影面计算） 2.玻镁板、多层9.5厚石膏板基层，含开孔、检修口、10*10凹槽等费用； 3.含除灯槽外的侧面高差及其连接件、吊件； 4.包含完成该项内容所有工作及费用并满足设计图纸、规范等要求； | 1.基层清理。 2.弹线定位、排版。 3.吊杆及连接件安装调平、收口及密封处理。 4.材料切割处理找平、石膏板安装及调整，打胶密封与清理. 5.收口及其他处理：检修口等制作安装、收边收口、配合预留安装、机电等专业孔洞及孔洞收口处理。 6.其他：指定地点到工作面的场内运输以及二次倒运、施工垃圾清运到指定地点、成品及半成品保护、场内安全文明施工、脚手架搭设等为完成本项工作内容的所有措施费用。 | 按设计图示尺寸以水平投影面积计算。不扣除间壁墙、检查口、附墙烟囱、柱垛和管道所占面积,扣除单个>0.3m3的孔洞、非密拼吊顶空隙所占的面积、独立柱及与天棚相连的窗帘盒所占的面积。 | m2 | 7.3 | 360.2 |  | 360.2 | 2629.46 | / |  | 1 | 275.62 | 差:-84.58元 (-23.5%) 来源:售楼处
3 | 灯槽（100mm*200mm） | 1.灯槽（100mm*200mm）； 2.双层板：9mm玻镁板、9.5厚石膏板； 3.包含完成该项内容所有工作及费用并满足设计图纸、规范等要求； | 自现有现场条件下按照合同约定范围、图纸（含设计变更）及甲方要求内容以及规范、标准、相关做法等要求完成并达到总包合同全部目标的全部工作内容。 | 依据经承包人确认的施工部位,按设计图示尺寸以延长米计算。 | m | 13.75 | 112.16 |  | 112.16 | 1542.2 | / |  | 1 | 79.3 | 差:-32.86元 (-29.3%) 来源:售楼处
4 | 成品石膏线条 | 1.成品石膏线条（50mm*50mm）； 2.按图纸造型； 3.包含完成该项内容所有工作及费用并满足设计图纸、规范等要求； | 自现有现场条件下按照合同约定范围、图纸（含设计变更）及甲方要求内容以及规范、标准、相关做法等要求完成并达到总包合同全部目标的全部工作内容。 | 依据经承包人确认的施工部位,按设计图示尺寸以延长米计算。 | m | 13.75 | 75.82 |  | 75.82 | 1042.53 | / |  | 1 | 203.56 | 差:+127.74元 (+168.5%) 来源:售楼处
5 | 窗帘盒（200mm*200mm） | 1.窗帘盒窗帘盒（200mm*200mm）； 2.双层板：9mm玻镁板、9.5厚石膏板； 3.50系列轻钢龙骨及其连接件、吊件； 4.包含完成该项内容所有工作及费用并满足设计图纸、规范等要求； | 自现有现场条件下按照合同约定范围、图纸（含设计变更）及甲方要求内容以及规范、标准、相关做法等要求完成并达到总包合同全部目标的全部工作内容。 | 依据经承包人确认的施工部位,按设计图示尺寸以延长米计算。 | m | 3.6 | 123.19 |  | 123.19 | 443.48 | / |  | 1 | 93.14 | 差:-30.05元 (-24.4%) 来源:售楼处
6 | 条形空调风口（150mm） | 1.条形空调风口（150mm）； 2.风口周边阻燃板封边加固处理； 3.包含完成该项内容所有工作及费用并满足设计图纸、规范等要求； | 自现有现场条件下按照合同约定范围、图纸（含设计变更）及甲方要求内容以及规范、标准、相关做法等要求完成并达到总包合同全部目标的全部工作内容。 | 依据经承包人确认的施工部位,按设计图示尺寸以延长米计算。 | m | 2.4 | 109.74 |  | 109.74 | 263.38 | / |  | 1 | 108.2 | 差:-1.54元 (-1.4%) 来源:售楼处
7 | 天花肌理无机涂料PT-01 | 1.天花肌理无机涂料PT-01； 2.刮腻子二遍磨平； 3.底漆1遍，面漆2遍； 4.包含完成该项内容所有工作及费用并满足设计图纸、规范等要求； | 包括但不限于材料计划、采购、卸车倒运、保管、检验试验费、测量放线，包含四周阴角找平直、含天棚四周阴角找平直，打磨，简易脚手架搭拆及操作平台、升降机，基层清理、打磨平整、底层找补、满刮涂料（含阴阳角塑料条）、涂料打磨、补遗处理、配合其他分包施工、完工后场清、成品保护、保修等直到达到竣工交付标准的全部工作内容。包括所有为完成工作所需的小型机具；包括所有为完成工作所需的附属工作；包括但不限于以上内容。 | 执行《GB/T50854-2024房屋建筑与装饰工程工程量计算标准》，按设计图示尺寸以面积计算。扣除0.3平方米以上洞口的面积；梁侧面及檐口天棚并入天棚计算；以设计图纸和技术交底为基础 | m2 | 22.27 | 152.22 |  | 152.22 | 3389.94 | / |  | 1 | 151.58 | 差:-0.64元 (-0.4%) 来源:售楼处
门窗、家具工程
十六 | 私宴(大包房)、前厅
地面工程
1 | 地面铺贴大理石ST-06 | 1.地面20mm大理石ST-06、铺贴、厚度及样式按物料书为准； 2.10mm厚石材专用粘结剂； 3.70mm厚DS-M15干混砂浆找平； 4.基层清理、石材六面防护、背面刷胶封闭,同色云石胶补缝； 5.含开槽、磨边、倒角、拼接等处理； 6.包含完成该项内容所有工作及费用并满足设计图纸、规范等要求； | 包含但不限于完成本项工作所需的施工准备、材料采购、卸车倒运（含二次或多次倒运）、材料保管、材料检测、瓷缝剂填缝、制作安装、人工、机械、管理费、措施费用、洞口开洞及预留、成品保护、竣工清理、安全文明施工、样板间施工等全部费用。 | 执行《GB/T50854-2024房屋建筑与装饰工程工程量计算标准》，按设计图示尺寸 以面积计算。 | m2 | 4.4 | 880.73 |  | 880.73 | 3875.21 | / |  | 1 | 1214.84 | 差:+334.11元 (+37.9%) 来源:售楼处
2 | 地面铺木地板 | 1.地面防潮木地板WF-01； 2.防潮膜； 3.自流平 4.包含完成该项内容所有工作及费用并满足设计图纸、规范等要求； | 包含但不限于完成本项工作所需的施工准备、材料采购、卸车倒运（含二次或多次倒运）、材料保管、材料检测、制作安装、人工、机械、管理费、措施费用、洞口开洞及预留、成品保护、竣工清理、安全文明施工、样板间施工等全部费用。 | 执行《GB/T50854-2024房屋建筑与装饰工程工程量计算标准》，按设计图示尺寸 以面积计算。 | m2 | 52.36 | 569.06 |  | 569.06 | 29795.98 | / |  | 1 | 577.5 | 差:+8.44元 (+1.5%) 来源:售楼处
3 | 水泥砂浆找平层 | 1.75mm厚DS干混砂浆找平层、需铺符合设计要求标高； 2.完成需收光、压实处理； 3.包含完成该项内容所有工作及费用并满足设计图纸、规范等要求； | 包含完成地面所有施工工序所需的人工、材料（甲供材除外）、机械、管理费、利润；包括但不限于材料计划、卸车倒运（含多次）、保管、测量放线、基底清理、标高检测、配合检测、贴饼冲筋、砂浆找平、抹压、压光、设置分格缝、阻水台（按照方案及交底要求施工）、地面留槽回填及二次处理，所有洞口、管根的补遗处理，养护、配合水电安装、现场清理及分包施工作业面的及时清理、清扫等、装卸费、场内倒运费，配合承包人实验员做好冬季测温记录、坍落度实验及砼试块制作，成品保护、保修等全部工作内容。 | 执行《GB/T50854-2024房屋建筑与装饰工程工程量计算标准》，按设计图示尺寸以面积计算。扣除凸出地面构筑物、设备基础、室内管道、地沟等所占面积，不扣除间壁墙及≤0.3 ㎡柱、垛、附墙烟囱及孔洞所占面积。门洞、空圈、暖气包槽、壁龛的开口部分不增加面积。 | m2 | 52.36 | 78.51 |  | 78.51 | 4110.78 | / |  | 1 | 65.78 | 差:-12.73元 (-16.2%) 来源:售楼处
4 | 地面石材晶面处理 | 1.石材结晶处理(结晶水及石材保养剂,中性清洁剂)； 2.包含完成该项内容所有工作及费用并满足设计图纸、规范等要求； | 包含但不限于完成本项工作所需的施工准备、材料采购、卸车倒运（含二次或多次倒运）、材料保管、材料检测、瓷缝剂填缝、制作安装、人工、机械、管理费、措施费用、洞口开洞及预留、成品保护、竣工清理、安全文明施工、样板间施工等全部费用。 | 执行《GB/T50854-2024房屋建筑与装饰工程工程量计算标准》，按设计图示尺寸 以面积计算。 | m2 | 4.4 | 64.9 |  | 64.9 | 285.56 | / |  | 1 | 61.38 | 差:-3.52元 (-5.4%) 来源:售楼处
5 | 实心铜条5mm宽 | 1.实心铜条5mm宽； 2.包含完成该项内容所有工作及费用并满足设计图纸、规范等要求； | 包含但不限于完成本项工作所需的施工准备、材料采购、卸车倒运（含二次或多次倒运）、材料保管、材料检测、瓷缝剂填缝、制作安装、人工、机械、管理费、措施费用、洞口开洞及预留、成品保护、竣工清理、安全文明施工、样板间施工等全部费用。 | 按设计图示尺寸以长度计算。 | m | 3.6 | 89.27 |  | 89.27 | 321.37 | / |  | 1 | 35.28 | 差:-53.99元 (-60.5%) 来源:售楼处
墙柱面工程
1 | 墙面WD-04木饰面 | 1、墙面WD-04木饰面（含不锈钢线条） 2、结构胶固定 3、12mm阻燃板基层 4、膨胀螺栓、轻钢龙骨(钢结构)基层找平 5、包含完成该项内容所有工作及费用并满足设计图纸、规范等要求 | 具体工作内容除详见项目特征外，且不限于以下内容:1.包含材料的下车、场内运输；2.清理基层、找标高、弹线定位、安装预埋件及龙骨；3.安装墙体内防火、隔声等填充材料，配合预留机电管线设备接口；4.安装面层；5.清理面板，拼缝，刮嵌缝腻子，安装粘结层；6.完工清理及成品保护、配合留设墙面机电预留等末端设备等全部内容；包含开槽、开灯孔、检修口、窗帘盒、脚手架租赁搭设、升降机租赁等工序。 | 执行《GB/T50854-2024房屋建筑与装饰工程工程量计算标准》，按设计图示饰面外围尺寸 以面积计算。 扣除门窗洞口面积，不扣除单个面积≤0.3㎡的孔洞所占面积。 | m2 | 58.23 | 1086.01 |  | 1086.01 | 63238.36 | / |  | 1 | 735.46 | 差:-350.55元 (-32.3%) 来源:售楼处
2 | MR-01银镜 | 1、MR-01银镜（含不锈钢线条） 2、胶粘剂固定(中性胶) 3、12mm阻燃板基层 4、膨胀螺栓、轻钢龙骨(钢结构)基层找平 5、包含完成该项内容所有工作及费用并满足设计图纸、规范等要求 | 包含但不限于完成本项工作所需的施工准备、材料采购、卸车倒运（含二次或多次倒运）、材料保管、材料检测、制作安装、人工、机械、管理费、措施费用、洞口开洞及预留、成品保护、竣工清理、安全文明施工、样板间施工等全部费用，同时要负责配合机电点位定位、灯具、空调送回风口、排烟风口、喷淋定位、广播等开洞工作。 | 执行《GB/T50854-2024房屋建筑与装饰工程工程量计算标准》，按设计图示饰面外围尺寸以面积计算。 | m2 | 12.59 | 518.61 |  | 518.61 | 6529.3 | / |  | 1 | 356.29 | 差:-162.32元 (-31.3%) 来源:售楼处
3 | SF-08珐琅彩 | 1、SF-08珐琅彩，结构胶固定 2、12厘玻镁板基层 3、包含完成该项内容所有工作及费用并满足设计图纸、规范等要求 | 包含但不限于完成本项工作所需的施工准备、材料采购、卸车倒运（含二次或多次倒运）、材料保管、材料检测、制作安装、人工、机械、管理费、措施费用、洞口开洞及预留、成品保护、竣工清理、安全文明施工、样板间施工等全部费用，同时要负责配合机电点位定位、灯具、空调送回风口、排烟风口、喷淋定位、广播等开洞工作。 | 执行《GB/T50854-2024房屋建筑与装饰工程工程量计算标准》，按设计图示饰面外围尺寸以面积计算。 | m2 | 11.78 | 5241.56 |  | 5241.56 | 61745.58 | / |  | 1 | 568.48 | 差:-4673.08元 (-89.2%) 来源:售楼处
4 | 墙面CT-06瓷砖 | 1、CT-06瓷砖,瓷砖填缝剂处理 2、背覆胶处理 3、12mm水泥纤维板、轻钢龙骨构件 4、界面剂拉毛处理 5、包含完成该项内容所有工作及费用并满足设计图纸、规范等要求 | 具体工作内容除详见项目特征外，且不限于以下内容:1.包含材料的下车、场内运输；2.清理基层、找标高、弹线定位；3.试拼试排；4.砂浆拌和、铺找平层（粘结层）砂浆；5.面层铺设、灌缝、擦缝；6.打蜡、养护；配合留设墙面开关、插座等末端设备等全部内容；包含成品保护、安全文明施工等达到验收合格的全部施工内容。 | 执行《GB/T50854-2024房屋建筑与装饰工程工程量计算标准》，按设计图示镶贴后外围面积计算 | m2 | 19.73 | 411.58 |  | 411.58 | 8120.47 | / |  | 1 | 208.45 | 差:-203.13元 (-49.4%) 来源:售楼处
5 | MT-01古铜不锈钢踢脚线（高20mm） | 1、1.2mm厚 MT-01古铜不锈钢踢脚线（高20mm，展开面为46mm），结构胶固定 2、9厘玻镁板基层 3、包含完成该项内容所有工作及费用并满足设计图纸、规范等要求 | 包含但不限于完成本项工作所需的施工准备、材料采购、卸车倒运（含二次或多次倒运）、材料保管、材料检测、制作安装、人工、机械、管理费、措施费用、洞口开洞及预留、成品保护、竣工清理、安全文明施工、样板间施工等全部费用，同时要负责配合机电点位定位、灯具、空调送回风口、排烟风口、喷淋定位、广播等开洞工作。 | 按设计图示尺寸以长度计算。 | m | 27.04 | 67.08 |  | 67.08 | 1813.84 | / |  | 1 | 45.71 | 差:-21.37元 (-31.9%) 来源:售楼处
6 | MT-01古铜不锈钢窗套（展开面为95mm） | 1、1.2mm厚 MT-01古铜不锈钢窗套（展开面为95mm），结构胶固定 2、9厘玻镁板基层 3、包含完成该项内容所有工作及费用并满足设计图纸、规范等要求 | 自现有现场条件下按照合同约定范围、图纸（含设计变更）及甲方要求内容以及规范、标准、相关做法等要求完成并达到总包合同全部目标的全部工作内容。 | 以最终验收合格的工程量计算 | m2 | 2.16 | 630.65 |  | 630.65 | 1362.2 | / |  | 1 | 681.67 | 差:+51.02元 (+8.1%) 来源:售楼处
天花工程
1 | 造型石膏板吊顶 | 1.60系列轻钢主龙骨@900，60系列轻钢副龙骨@400，60系列横撑龙骨@600，08螺纹吊杆@900不上人天花吊顶（投影面计算） 2.玻镁板、双层9.5厚石膏板基层，含开孔、检修口、10*10凹槽等费用； 3.含除灯槽外的侧面高差及其连接件、吊件； 4.包含完成该项内容所有工作及费用并满足设计图纸、规范等要求； | 1.基层清理。 2.弹线定位、排版。 3.吊杆及连接件安装调平、收口及密封处理。 4.材料切割处理找平、石膏板安装及调整，打胶密封与清理. 5.收口及其他处理：检修口等制作安装、收边收口、配合预留安装、机电等专业孔洞及孔洞收口处理。 6.其他：指定地点到工作面的场内运输以及二次倒运、施工垃圾清运到指定地点、成品及半成品保护、场内安全文明施工、脚手架搭设等为完成本项工作内容的所有措施费用。 | 按设计图示尺寸以水平投影面积计算。不扣除间壁墙、检查口、附墙烟囱、柱垛和管道所占面积,扣除单个>0.3m3的孔洞、非密拼吊顶空隙所占的面积、独立柱及与天棚相连的窗帘盒所占的面积。 | m2 | 53.46 | 174.57 |  | 174.57 | 9332.51 | / |  | 1 | 150.38 | 差:-24.19元 (-13.9%) 来源:售楼处
2 | 古铜不锈钢吊顶 | 1.60系列轻钢主龙骨@900，60系列轻钢副龙骨@400，60系列横撑龙骨@600，08螺纹吊杆@900不上人天花吊顶（投影面计算） 2.玻镁板、古铜不锈钢MT-01，含开孔、检修口等费用； 3.含除灯槽外的侧面高差及其连接件、吊件； 4.包含完成该项内容所有工作及费用并满足设计图纸、规范等要求； | 1.基层清理。 2.弹线定位、排版。 3.吊杆及连接件制作、安装、调平。 4.材料切割处理找平、铝条板安装及调整，打胶密封与清理。 5.收口及其他处理：侧封板、检修口等制作安装、收边收口、配合预留安装、机电等专业孔洞及孔洞收口处理。 6.其他：指定地点到工作面的场内运输以及二次倒运、施工垃圾清运到指定地点、成品及半成品保护、场内安全文明施工、脚手架搭设等为完成本项工作内容的所有措施费用。 | 按设计图示尺寸以水平投影面积计算。不扣除间壁墙、检查口、附墙烟囱、柱垛和管道所占面积,扣除单个>0.3m2的孔洞、非密拼吊顶空隙所占的面积、独立柱及与天棚相连的窗帘盒所占的面积。 | m2 | 3.3 | 573.19 |  | 573.19 | 1891.53 | / |  | 1 | 666.05 | 差:+92.86元 (+16.2%) 来源:售楼处
3 | 灯槽（100mm*200mm） | 1.灯槽（100mm*200mm）； 2.双层板：9mm玻镁板、9.5厚石膏板； 3.包含完成该项内容所有工作及费用并满足设计图纸、规范等要求； | 自现有现场条件下按照合同约定范围、图纸（含设计变更）及甲方要求内容以及规范、标准、相关做法等要求完成并达到总包合同全部目标的全部工作内容。 | 依据经承包人确认的施工部位,按设计图示尺寸以延长米计算。 | m | 19.08 | 112.16 |  | 112.16 | 2140.01 | / |  | 1 | 79.3 | 差:-32.86元 (-29.3%) 来源:售楼处
4 | 成品石膏线条 | 1.成品石膏线条（50mm*50mm）； 2.按图纸造型； 3.包含完成该项内容所有工作及费用并满足设计图纸、规范等要求； | 自现有现场条件下按照合同约定范围、图纸（含设计变更）及甲方要求内容以及规范、标准、相关做法等要求完成并达到总包合同全部目标的全部工作内容。 | 依据经承包人确认的施工部位,按设计图示尺寸以延长米计算。 | m | 19.08 | 75.82 |  | 75.82 | 1446.65 | / |  | 1 | 203.56 | 差:+127.74元 (+168.5%) 来源:售楼处
5 | 窗帘盒（200mm*200mm） | 1.窗帘盒窗帘盒（200mm*200mm）； 2.双层板：9mm玻镁板、9.5厚石膏板； 3.50系列轻钢龙骨及其连接件、吊件； 4.包含完成该项内容所有工作及费用并满足设计图纸、规范等要求； | 自现有现场条件下按照合同约定范围、图纸（含设计变更）及甲方要求内容以及规范、标准、相关做法等要求完成并达到总包合同全部目标的全部工作内容。 | 依据经承包人确认的施工部位,按设计图示尺寸以延长米计算。 | m | 6.95 | 123.19 |  | 123.19 | 856.17 | / |  | 1 | 93.14 | 差:-30.05元 (-24.4%) 来源:售楼处
6 | 条形空调风口（150mm） | 1.条形空调风口（150mm）； 2.风口周边阻燃板封边加固处理； 3.包含完成该项内容所有工作及费用并满足设计图纸、规范等要求； | 自现有现场条件下按照合同约定范围、图纸（含设计变更）及甲方要求内容以及规范、标准、相关做法等要求完成并达到总包合同全部目标的全部工作内容。 | 依据经承包人确认的施工部位,按设计图示尺寸以延长米计算。 | m | 4.1 | 109.74 |  | 109.74 | 449.93 | / |  | 1 | 108.2 | 差:-1.54元 (-1.4%) 来源:售楼处
7 | 天花肌理无机涂料PT-01 | 1.天花肌理无机涂料PT-01； 2.刮腻子二遍磨平； 3.底漆1遍，面漆2遍； 4.包含完成该项内容所有工作及费用并满足设计图纸、规范等要求； | 包括但不限于材料计划、采购、卸车倒运、保管、检验试验费、测量放线，包含四周阴角找平直、含天棚四周阴角找平直，打磨，简易脚手架搭拆及操作平台、升降机，基层清理、打磨平整、底层找补、满刮涂料（含阴阳角塑料条）、涂料打磨、补遗处理、配合其他分包施工、完工后场清、成品保护、保修等直到达到竣工交付标准的全部工作内容。包括所有为完成工作所需的小型机具；包括所有为完成工作所需的附属工作；包括但不限于以上内容。 | 执行《GB/T50854-2024房屋建筑与装饰工程工程量计算标准》，按设计图示尺寸以面积计算。扣除0.3平方米以上洞口的面积；梁侧面及檐口天棚并入天棚计算；以设计图纸和技术交底为基础 | m2 | 61.97 | 152.22 |  | 152.22 | 9433.07 | / |  | 1 | 151.58 | 差:-0.64元 (-0.4%) 来源:售楼处
门窗、家具工程
1 | 转轴门(DR011) | 1、门扇：1.2mm厚 MT-01古铜不锈钢饰面、GL-02艺术玻璃、ST-08石材 2、门套：WD-04木饰面 3、定制成品套装门制安 4、含天地轴等五金配件 5、包含完成该项内容所有工作及费用并满足设计图纸、规范等要求 | 自现有现场条件下按照合同约定范围、图纸（含设计变更）及甲方要求内容以及规范、标准、相关做法等要求完成并达到总包合同全部目标的全部工作内容。 | 以最终验收合格的工程量计算 | m2 | 6.7 | 5625.28 |  | 5625.28 | 37689.38 | / |  | 1 | 2559.15 | 差:-3066.13元 (-54.5%) 来源:售楼处
2 | 平开门(DR12) | 1、门扇：WD-04木饰面、20*40mm热镀锌矩管、9mm厚玻镁板基层 2、定制成品套装门制安 3、含暗合页、门把手等五金配件 4、包含完成该项内容所有工作及费用并满足设计图纸、规范等要求 | 自现有现场条件下按照合同约定范围、图纸（含设计变更）及甲方要求内容以及规范、标准、相关做法等要求完成并达到总包合同全部目标的全部工作内容。 | 以最终验收合格的工程量计算 | m2 | 2.83 | 2557.51 |  | 2557.51 | 7237.75 | / |  | 1 | 1675.85 | 差:-881.66元 (-34.5%) 来源:售楼处
3 | 平开门（参DR01） | 1、门扇：WD-03木饰面、20*40mm热镀锌矩管、9mm厚玻镁板基层 2、门套：WD-03木饰面 3、定制成品套装门制安 4、含暗合页、门把手等五金配件 5、包含完成该项内容所有工作及费用并满足设计图纸、规范等要求 | 自现有现场条件下按照合同约定范围、图纸（含设计变更）及甲方要求内容以及规范、标准、相关做法等要求完成并达到总包合同全部目标的全部工作内容。 | 以最终验收合格的工程量计算 | m2 | 3.4 | 2447.18 |  | 2447.18 | 8320.41 | / |  | 1 | 1675.85 | 差:-771.33元 (-31.5%) 来源:售楼处
4 | 装饰屏风（800mm*100mm*3200mm） | 1.装饰屏风（800mm*100mm*3200mm）； 2.包括但不限于制作安装、钢结构骨架、阻燃板基层、WD-02木饰面、1.2mm厚 MT-01古铜不锈钢、MT-04手敲铜不锈钢； 3.包含完成该项内容所有工作及费用并满足设计图纸、规范等要求 | 自现有现场条件下按照合同约定范围、图纸（含设计变更）及甲方要求内容以及规范、标准、相关做法等要求完成并达到总包合同全部目标的全部工作内容。 | 以最终验收合格的工程量计算 | m2 | 9.92 | 3211.49 |  | 3211.49 | 31857.98 | / |  | 1 | 2636.15 | 差:-575.34元 (-17.9%) 来源:售楼处
5 | 收纳柜 | 1、收纳柜（1400mm*600mm*3400mm） 2.包括但不限于制作安装、钢结构骨架、阻燃板基层、1.2mm厚 MT-01古铜不锈钢线条、WD-04木饰面 3.含五金配件等 4.包含完成该项内容所有工作及费用并满足设计图纸、规范等要求 | 自现有现场条件下按照合同约定范围、图纸（含设计变更）及甲方要求内容以及规范、标准、相关做法等要求完成并达到总包合同全部目标的全部工作内容。 | 以最终验收合格的工程量计算 | m2 | 4.76 | 3160.51 |  | 3160.51 | 15044.03 | / |  | 1 | 1504.25 | 差:-1656.26元 (-52.4%) 来源:售楼处
6 | 开放柜 | 1、洽谈区柜（1100mm*600mm*2020mm） 2.包括但不限于制作安装、钢结构骨架、阻燃板基层、ST-07石材台面、1.2mm厚 MT-01古铜不锈钢线条、WD-04木饰面 3.含层板、五金配件、相应的线孔洞开设等 4.包含完成该项内容所有工作及费用并满足设计图纸、规范等要求 | 自现有现场条件下按照合同约定范围、图纸（含设计变更）及甲方要求内容以及规范、标准、相关做法等要求完成并达到总包合同全部目标的全部工作内容。 | 以最终验收合格的工程量计算 | m2 | 2.23 | 2548.8 |  | 2548.8 | 5683.82 | / |  | 1 | 2406.25 | 差:-142.55元 (-5.6%) 来源:售楼处
7 | 备餐柜 | 1、备餐柜（L*600mm*850mm） 2.包括但不限于制作安装、钢结构骨架、石材及石材防污处理、阻燃板基层、ST-07石材台面、1.2mm厚 MT-01古铜不锈钢饰面、WD-03木饰面； 3.含五金配件、相应的线孔洞开设 4.包含完成该项内容所有工作及费用并满足设计图纸、规范等要求 | 自现有现场条件下按照合同约定范围、图纸（含设计变更）及甲方要求内容以及规范、标准、相关做法等要求完成并达到总包合同全部目标的全部工作内容。 | 以最终验收合格的工程量计算 | m | 1.64 | 3283.87 |  | 3283.87 | 5385.55 | / |  | 1 | 1519.65 | 差:-1764.22元 (-53.7%) 来源:售楼处
十七 | 卫生间
地面工程
1 | 沉箱陶粒回填 | 1、陶粒混凝土回填 2、回填厚度200mm厚 3、完成本清单项目所需的一切相关工作内容，未尽事项详见图纸、工程量清单计价说明、国家相关规范等 | 包括但不限于材料计划、卸车倒运（含多次）、保管、测量放线、基底清理、标高检测、配合检测、陶粒混凝土、抹压、压光、地面留槽回填及二次处理，所有洞口、管根的补遗处理，养护、配合水电安装、现场清理及分包施工作业面的及时清理、清扫等、装卸费、场内倒运费，配合承包人实验员做好冬季测温记录、坍落度实验及砼试块制作，成品保护、保修等全部工作内容。 | 按设计图示填充部位的尺寸，以面积计算 | m2 | 6.6 | 155.95 |  | 155.95 | 1029.27 | / |  | 1 | 95.61 | 差:-60.34元 (-38.7%) 来源:售楼处
2 | 20mm厚防水找平层(1:3干硬性水泥砂浆) | 1.20mm厚防水找平层(1:3干硬性水泥砂浆)； 2.界面剂一道； 3.包含完成该项内容所有工作及费用并满足设计图纸、规范等要求； | 包含完成地面所有施工工序所需的人工、材料（甲供材除外）、机械、管理费、利润；包括但不限于材料计划、卸车倒运（含多次）、保管、测量放线、基底清理、标高检测、配合检测、贴饼冲筋、砂浆找平、抹压、压光、设置分格缝、阻水台（按照方案及交底要求施工）、地面留槽回填及二次处理，所有洞口、管根的补遗处理，养护、配合水电安装、现场清理及分包施工作业面的及时清理、清扫等、装卸费、场内倒运费，配合承包人实验员做好冬季测温记录、坍落度实验及砼试块制作，成品保护、保修等全部工作内容。 | 执行《GB/T50854-2024房屋建筑与装饰工程工程量计算标准》，按设计图示尺寸以面积计算。扣除凸出地面构筑物、设备基础、室内管道、地沟等所占面积，不扣除间壁墙及≤0.3 ㎡柱、垛、附墙烟囱及孔洞所占面积。门洞、空圈、暖气包槽、壁龛的开口部分不增加面积。 | m2 | 6.6 | 50.86 |  | 50.86 | 335.68 | / |  | 1 | 33.77 | 差:-17.09元 (-33.6%) 来源:售楼处
3 | 防水无纺布 | 1.防水无纺布完成面上翻300高(80g/平米) 2.包含完成该项内容所有工作及费用并满足设计图纸、规范等要求； | 1.基层处理。 2.隔离层铺设，附加层、泛水、防水收头处理。 3.材料检验、各类专项检测。 4.场内外运输、废料清理等。 5.安全文明施工、成品保护等直到验收合格及后期保修的所有工作内容。 | 按施工图范围内实际验收合格面积以平方米计算。 | m2 | 6.6 | 17.7 |  | 17.7 | 116.82 | / |  | 1 | 68.4 | 差:+50.70元 (+286.4%) 来源:售楼处
4 | 2mm厚JS防水层 | 1.2mm厚JS防水层（两遍）； 2.包含完成该项内容所有工作及费用并满足设计图纸、规范等要求； | 1.清理基层。 2.基层喷水潮湿；必要的弹线，防水涂料调制；防水涂料涂刷；细部防水处理；防污染措施等。 3.材料检验、闭水试验、淋水实验、蓄水实验、各类专项检测的送检及检测。 4.操作架/平台搭拆。 5.安全文明施工、成品保护、场内外运输、废料清理等直到验收合格及后期保修的所有工作内容。 | 按施工图范围内实际验收合格面积以平方米计算，施工图要求的上翻部分按实计算。 | m2 | 6.6 | 55.87 |  | 55.87 | 368.74 | / |  | 1 | 94.38 | 差:+38.51元 (+68.9%) 来源:售楼处
5 | 地面铺贴大理石ST-06 | 1.地面20mm大理石ST-06、铺贴、厚度及样式按物料书为准； 2.10mm厚石材专用粘结剂； 3.70mm厚DS-M15干混砂浆找平； 4.基层清理、石材六面防护、背面刷胶封闭,同色云石胶补缝； 5.含开槽、磨边、倒角、拼接等处理； 6.包含完成该项内容所有工作及费用并满足设计图纸、规范等要求； | 包含但不限于完成本项工作所需的施工准备、材料采购、卸车倒运（含二次或多次倒运）、材料保管、材料检测、瓷缝剂填缝、制作安装、人工、机械、管理费、措施费用、洞口开洞及预留、成品保护、竣工清理、安全文明施工、样板间施工等全部费用。 | 执行《GB/T50854-2024房屋建筑与装饰工程工程量计算标准》，按设计图示尺寸 以面积计算。 | m2 | 6.6 | 880.73 |  | 880.73 | 5812.82 | / |  | 1 | 1214.84 | 差:+334.11元 (+37.9%) 来源:售楼处
6 | 地面石材晶面处理 | 1.石材结晶处理(结晶水及石材保养剂,中性清洁剂)； 2.包含完成该项内容所有工作及费用并满足设计图纸、规范等要求； | 包含但不限于完成本项工作所需的施工准备、材料采购、卸车倒运（含二次或多次倒运）、材料保管、材料检测、瓷缝剂填缝、制作安装、人工、机械、管理费、措施费用、洞口开洞及预留、成品保护、竣工清理、安全文明施工、样板间施工等全部费用。 | 执行《GB/T50854-2024房屋建筑与装饰工程工程量计算标准》，按设计图示尺寸 以面积计算。 | m2 | 6.6 | 64.9 |  | 64.9 | 428.34 | / |  | 1 | 61.38 | 差:-3.52元 (-5.4%) 来源:售楼处
墙柱面工程
1 | 墙面干挂ST-05石材 | 1、墙面干挂ST-05石材（含不锈钢线条） 2、不锈钢背栓挂件安装，云石胶+AB胶固定 3、镀锌角钢钢架(高度超4m、完成面超150mm采用槽钢基层加固)，钢架防锈处理 4、膨胀螺栓固定预埋铁件(轻质砖墙体需要穿墙螺栓固定) 5、石材的开槽、磨边、倒角、粘接、形成所需之凹坑、抛光、六面防污防渗等一切处理费用均在主材费中考虑，不再另行计取 6、包含完成该项内容所有工作及费用并满足设计图纸、规范等要求 | 具体工作内容除详见项目特征外，且不限于以下内容:1.包含材料的下车、场内运输；2.清理基层、找标高、弹线定位、安装预埋件及龙骨；3.安装墙体内防火、隔声等填充材料，配合预留机电管线设备接口；4.安装面层；5.清理面板，拼缝，刮嵌缝腻子，安装粘结层；6.完工清理及成品保护、配合留设墙面机电预留等末端设备等全部内容；包含开槽、开灯孔、检修口、窗帘盒、脚手架租赁搭设、升降机租赁等工序。 | 执行《GB/T50854-2024房屋建筑与装饰工程工程量计算标准》，按设计图示镶贴后外围面积计算 | m2 | 8.93 | 851.9 |  | 851.9 | 7607.47 | / |  | 1 | 1029.66 | 差:+177.76元 (+20.9%) 来源:售楼处
2 | 墙面WD-03木饰面 | 1、墙面WD-03木饰面（含不锈钢线条） 2、结构胶固定 3、12mm阻燃板基层 4、膨胀螺栓、轻钢龙骨(钢结构)基层找平 5、包含完成该项内容所有工作及费用并满足设计图纸、规范等要求 | 具体工作内容除详见项目特征外，且不限于以下内容:1.包含材料的下车、场内运输；2.清理基层、找标高、弹线定位、安装预埋件及龙骨；3.安装墙体内防火、隔声等填充材料，配合预留机电管线设备接口；4.安装面层；5.清理面板，拼缝，刮嵌缝腻子，安装粘结层；6.完工清理及成品保护、配合留设墙面机电预留等末端设备等全部内容；包含开槽、开灯孔、检修口、窗帘盒、脚手架租赁搭设、升降机租赁等工序。 | 执行《GB/T50854-2024房屋建筑与装饰工程工程量计算标准》，按设计图示饰面外围尺寸 以面积计算。 扣除门窗洞口面积，不扣除单个面积≤0.3㎡的孔洞所占面积。 | m2 | 7.01 | 848.42 |  | 848.42 | 5947.42 | / |  | 1 | 1670.19 | 差:+821.77元 (+96.9%) 来源:售楼处
3 | MR-01银镜 | 1、MR-01银镜（含不锈钢线条） 2、胶粘剂固定(中性胶) 3、12mm阻燃板基层 4、膨胀螺栓、轻钢龙骨(钢结构)基层找平 5、包含完成该项内容所有工作及费用并满足设计图纸、规范等要求 | 包含但不限于完成本项工作所需的施工准备、材料采购、卸车倒运（含二次或多次倒运）、材料保管、材料检测、制作安装、人工、机械、管理费、措施费用、洞口开洞及预留、成品保护、竣工清理、安全文明施工、样板间施工等全部费用，同时要负责配合机电点位定位、灯具、空调送回风口、排烟风口、喷淋定位、广播等开洞工作。 | 执行《GB/T50854-2024房屋建筑与装饰工程工程量计算标准》，按设计图示饰面外围尺寸以面积计算。 | m2 | 9.18 | 400.61 |  | 400.61 | 3677.6 | / |  | 1 | 356.29 | 差:-44.32元 (-11.1%) 来源:售楼处
4 | WP-04墙布 | 1、WP-04墙布，结构胶固定（含不锈钢线条） 2、12mm阻燃板，轻钢副龙骨@400 3、包含完成该项内容所有工作及费用并满足设计图纸、规范等要求 | 包含但不限于完成本项工作所需的施工准备、材料采购、卸车倒运（含二次或多次倒运）、材料保管、材料检测、制作安装、人工、机械、管理费、措施费用、洞口开洞及预留、成品保护、竣工清理、安全文明施工、样板间施工等全部费用，同时要负责配合机电点位定位、灯具、空调送回风口、排烟风口、喷淋定位、广播等开洞工作。 | 执行《GB/T50854-2024房屋建筑与装饰工程工程量计算标准》，按设计图示尺寸以面积计算。 | m2 | 14.63 | 674.1 |  | 674.1 | 9862.08 | / |  | 1 | 650.32 | 差:-23.78元 (-3.5%) 来源:售楼处
5 | 1.2mm厚JS-Ⅱ聚合物水泥防水涂料 | 1、1.2mm厚JS-Ⅱ聚合物水泥防水涂料 2、包含完成该项内容所有工作及费用并满足设计图纸、规范等要求 | 1.清理基层。 2.基层喷水潮湿；必要的弹线，防水涂料调制；防水涂料涂刷；细部防水处理；防污染措施等。 3.材料检验、闭水试验、淋水实验、蓄水实验、各类专项检测的送检及检测。 4.操作架/平台搭拆。 5.安全文明施工、成品保护、场内外运输、废料清理等直到验收合格及后期保修的所有工作内容。 | 按施工图范围内实际验收合格面积以平方米计算，施工图要求的上翻部分按实计算。 | m2 | 41.1 | 55.87 |  | 55.87 | 2296.26 | / |  | 1 | 45.13 | 差:-10.74元 (-19.2%) 来源:售楼处
6 | 不锈钢门套 | 1、1.2mm厚 MT-01古铜不锈钢门套，结构胶固定 2、9厘玻镁板基层 3、工程量以展开面积计算 4、包含完成该项内容所有工作及费用并满足设计图纸、规范等要求 | 具体工作内容除详见项目特征外，且不限于以下内容:1.包含材料的下车、场内运输；2.清理基层、找标高、弹线定位、安装预埋件及龙骨；3.安装墙体内防火、隔声等填充材料，配合预留机电管线设备接口；4.安装面层；5.清理面板，拼缝，刮嵌缝腻子，安装粘结层；6.完工清理及成品保护、配合留设墙面机电预留等末端设备等全部内容；包含开槽、开灯孔、检修口、窗帘盒、脚手架租赁搭设、升降机租赁等工序。 | 执行《GB/T50854-2024房屋建筑与装饰工程工程量计算标准》，按设计图示饰面外围尺寸 以面积计算。 扣除门窗洞口面积，不扣除单个面积≤0.3㎡的孔洞所占面积。 | m2 | 1.72 | 630.65 |  | 630.65 | 1084.72 | / |  | 1 | 681.67 | 差:+51.02元 (+8.1%) 来源:售楼处
7 | MT-01古铜不锈钢踢脚线（高20mm） | 1、1.2mm厚 MT-01古铜不锈钢踢脚线（高20mm，展开面为46mm），结构胶固定 2、9厘玻镁板基层 3、包含完成该项内容所有工作及费用并满足设计图纸、规范等要求 | 包含但不限于完成本项工作所需的施工准备、材料采购、卸车倒运（含二次或多次倒运）、材料保管、材料检测、制作安装、人工、机械、管理费、措施费用、洞口开洞及预留、成品保护、竣工清理、安全文明施工、样板间施工等全部费用，同时要负责配合机电点位定位、灯具、空调送回风口、排烟风口、喷淋定位、广播等开洞工作。 | 按设计图示尺寸以长度计算。 | m | 12.97 | 67.08 |  | 67.08 | 870.03 | / |  | 1 | 45.71 | 差:-21.37元 (-31.9%) 来源:售楼处
8 | MT-01古铜不锈钢窗套（展开面为95mm） | 1、1.2mm厚 MT-01古铜不锈钢窗套（展开面为95mm），结构胶固定 2、9厘玻镁板基层 3、包含完成该项内容所有工作及费用并满足设计图纸、规范等要求 | 自现有现场条件下按照合同约定范围、图纸（含设计变更）及甲方要求内容以及规范、标准、相关做法等要求完成并达到总包合同全部目标的全部工作内容。 | 以最终验收合格的工程量计算 | m2 | 0.73 | 630.65 |  | 630.65 | 460.37 | / |  | 1 | 681.67 | 差:+51.02元 (+8.1%) 来源:售楼处
天花工程
1 | 造型石膏板吊顶 | 1.60系列轻钢主龙骨@900，60系列轻钢副龙骨@400，60系列横撑龙骨@600，08螺纹吊杆@900不上人天花吊顶（投影面计算） 2.玻镁板、双层9.5厚石膏板基层，含开孔、检修口、10*10凹槽等费用； 3.含除灯槽外的侧面高差及其连接件、吊件； 4.包含完成该项内容所有工作及费用并满足设计图纸、规范等要求； | 1.基层清理。 2.弹线定位、排版。 3.吊杆及连接件安装调平、收口及密封处理。 4.材料切割处理找平、石膏板安装及调整，打胶密封与清理. 5.收口及其他处理：检修口等制作安装、收边收口、配合预留安装、机电等专业孔洞及孔洞收口处理。 6.其他：指定地点到工作面的场内运输以及二次倒运、施工垃圾清运到指定地点、成品及半成品保护、场内安全文明施工、脚手架搭设等为完成本项工作内容的所有措施费用。 | 按设计图示尺寸以水平投影面积计算。不扣除间壁墙、检查口、附墙烟囱、柱垛和管道所占面积,扣除单个>0.3m3的孔洞、非密拼吊顶空隙所占的面积、独立柱及与天棚相连的窗帘盒所占的面积。 | m2 | 6.6 | 174.57 |  | 174.57 | 1152.16 | / |  | 1 | 150.38 | 差:-24.19元 (-13.9%) 来源:售楼处
2 | 灯槽（100mm*200mm） | 1.灯槽（100mm*200mm）； 2.双层板：9mm玻镁板、9.5厚石膏板； 3.包含完成该项内容所有工作及费用并满足设计图纸、规范等要求； | 自现有现场条件下按照合同约定范围、图纸（含设计变更）及甲方要求内容以及规范、标准、相关做法等要求完成并达到总包合同全部目标的全部工作内容。 | 依据经承包人确认的施工部位,按设计图示尺寸以延长米计算。 | m | 2.6 | 112.16 |  | 112.16 | 291.62 | / |  | 1 | 79.3 | 差:-32.86元 (-29.3%) 来源:售楼处
3 | 条形空调风口（150mm宽） | 1.条形空调风口（150mm宽）； 2.风口周边阻燃板封边加固处理； 3.包含完成该项内容所有工作及费用并满足设计图纸、规范等要求； | 自现有现场条件下按照合同约定范围、图纸（含设计变更）及甲方要求内容以及规范、标准、相关做法等要求完成并达到总包合同全部目标的全部工作内容。 | 依据经承包人确认的施工部位,按设计图示尺寸以延长米计算。 | m | 2.4 | 109.74 |  | 109.74 | 263.38 | / |  | 1 | 108.2 | 差:-1.54元 (-1.4%) 来源:售楼处
4 | 天花白色防水无机涂料PT-02 | 1.天花白色防水无机涂料PT-02； 2.刮腻子二遍磨平； 3.底漆1遍，面漆2遍； 4.包含完成该项内容所有工作及费用并满足设计图纸、规范等要求； | 包括但不限于材料计划、采购、卸车倒运、保管、检验试验费、测量放线，包含四周阴角找平直、含天棚四周阴角找平直，打磨，简易脚手架搭拆及操作平台、升降机，基层清理、打磨平整、底层找补、满刮涂料（含阴阳角塑料条）、涂料打磨、补遗处理、配合其他分包施工、完工后场清、成品保护、保修等直到达到竣工交付标准的全部工作内容。包括所有为完成工作所需的小型机具；包括所有为完成工作所需的附属工作；包括但不限于以上内容。 | 执行《GB/T50854-2024房屋建筑与装饰工程工程量计算标准》，按设计图示尺寸以面积计算。扣除0.3平方米以上洞口的面积；梁侧面及檐口天棚并入天棚计算；以设计图纸和技术交底为基础 | m2 | 7.38 | 48.32 |  | 48.32 | 356.6 | / |  | 1 | 44.88 | 差:-3.44元 (-7.1%) 来源:售楼处
门窗工程
1 | 卫生间门（参DR12） | 1、门扇：1.2mm厚 MT-01古铜不锈钢饰面、WD-04木饰面 2、定制成品套装门制安 3、含门把手等五金配件 4、包含完成该项内容所有工作及费用并满足设计图纸、规范等要求 | 自现有现场条件下按照合同约定范围、图纸（含设计变更）及甲方要求内容以及规范、标准、相关做法等要求完成并达到总包合同全部目标的全部工作内容。 | 以最终验收合格的工程量计算 | m2 | 2.96 | 2557.51 |  | 2557.51 | 7570.23 | / |  | 1 | 1675.85 | 差:-881.66元 (-34.5%) 来源:售楼处
2 | 洗手台 | 1、洗手台（Lmm*470mm*600mm） 2.包括但不限于制作安装、钢结构骨架、石材及石材防污处理、9mm阻燃板基层、ST-07石材台面、1.2mm厚 MT-01古铜不锈钢饰面、WD-03木饰面； 3.含拉手、抽屉、含相应的线孔洞开设； 4.包含完成该项内容所有工作及费用并满足设计图纸、规范等要求； | 自现有现场条件下按照合同约定范围、图纸（含设计变更）及甲方要求内容以及规范、标准、相关做法等要求完成并达到总包合同全部目标的全部工作内容。 | 以最终验收合格的工程量计算 | m | 0.9 | 4031.08 |  | 4031.08 | 3627.97 | / |  | 1 | 2322.65 | 差:-1708.43元 (-42.4%) 来源:售楼处
十八 | 储物间\操作间
地面工程
1 | 地面地砖 CT-06 | 1.地面花砖CT-06； 2.10mm厚专用粘结剂； 3.80mm厚DS-M15干混砂浆找平； 4.基层清理； 5.含切边、倒角、拼接等处理； 6.包含完成该项内容所有工作及费用并满足设计图纸、规范等要求； | 包含但不限于完成本项工作所需的施工准备、材料采购、卸车倒运（含二次或多次倒运）、材料保管、材料检测、瓷缝剂填缝、制作安装、人工、机械、管理费、措施费用、洞口开洞及预留、成品保护、竣工清理、安全文明施工、样板间施工等全部费用。 | 执行《GB/T50854-2024房屋建筑与装饰工程工程量计算标准》，按设计图示尺寸 以面积计算。 | m2 | 10.78 | 336.76 |  | 336.76 | 3630.27 | / |  | 1 | 202.68 | 差:-134.08元 (-39.8%) 来源:售楼处
2 | 地面铺贴大理石ST-01 | 1.地面20mm大理石ST-01、铺贴、厚度及样式按物料书为准； 2.10mm厚石材专用粘结剂； 3.70mm厚DS-M15干混砂浆找平； 4.基层清理、石材六面防护、背面刷胶封闭,同色云石胶补缝； 5.含开槽、磨边、倒角、拼接等处理； 6.包含完成该项内容所有工作及费用并满足设计图纸、规范等要求； | 包含但不限于完成本项工作所需的施工准备、材料采购、卸车倒运（含二次或多次倒运）、材料保管、材料检测、瓷缝剂填缝、制作安装、人工、机械、管理费、措施费用、洞口开洞及预留、成品保护、竣工清理、安全文明施工、样板间施工等全部费用。 | 执行《GB/T50854-2024房屋建筑与装饰工程工程量计算标准》，按设计图示尺寸 以面积计算。 | m2 | 0.32 | 940.91 |  | 940.91 | 301.09 | / |  | 1 | 886.6 | 差:-54.31元 (-5.8%) 来源:售楼处
3 | 地面石材晶面处理 | 1.石材结晶处理(结晶水及石材保养剂,中性清洁剂)； 2.包含完成该项内容所有工作及费用并满足设计图纸、规范等要求； | 包含但不限于完成本项工作所需的施工准备、材料采购、卸车倒运（含二次或多次倒运）、材料保管、材料检测、瓷缝剂填缝、制作安装、人工、机械、管理费、措施费用、洞口开洞及预留、成品保护、竣工清理、安全文明施工、样板间施工等全部费用。 | 执行《GB/T50854-2024房屋建筑与装饰工程工程量计算标准》，按设计图示尺寸 以面积计算。 | m2 | 0.32 | 64.9 |  | 64.9 | 20.77 | / |  | 1 | 61.38 | 差:-3.52元 (-5.4%) 来源:售楼处
墙柱面工程
1 | 墙面PT-02白色防水无机涂料 | 1、墙面PT-02白色防水无机涂料(底漆1遍，面漆2遍) 2、刮白胶腻子找平二遍，打磨 3、阴、阳角护角收边 4、双层9.5mm纸面石膏板 5、轻钢龙骨基层找平 6、包含完成该项内容所有工作及费用并满足设计图纸、规范等要求 | 包含但不限于完成本项工作所需的施工准备、材料采购、卸车倒运（含二次或多次倒运）、材料保管、材料检测、制作安装、人工、机械、管理费、措施费用、洞口开洞及预留、成品保护、竣工清理、安全文明施工、样板间施工等全部费用，同时要负责配合机电点位定位、灯具、空调送回风口、排烟风口、喷淋定位、广播等开洞工作。 | 执行《GB/T50854-2024房屋建筑与装饰工程工程量计算标准》，按设计图示尺寸 以面积计算。 | m2 | 28.23 | 220.01 |  | 220.01 | 6210.88 | / |  | 1 | 169.24 | 差:-50.77元 (-23.1%) 来源:售楼处
2 | 墙面CT-06瓷砖 | 1、CT-06瓷砖,瓷砖填缝剂处理 2、背覆胶处理 3、12mm水泥纤维板、轻钢龙骨构件 4、界面剂拉毛处理 5、包含完成该项内容所有工作及费用并满足设计图纸、规范等要求 | 具体工作内容除详见项目特征外，且不限于以下内容:1.包含材料的下车、场内运输；2.清理基层、找标高、弹线定位；3.试拼试排；4.砂浆拌和、铺找平层（粘结层）砂浆；5.面层铺设、灌缝、擦缝；6.打蜡、养护；配合留设墙面开关、插座等末端设备等全部内容；包含成品保护、安全文明施工等达到验收合格的全部施工内容。 | 执行《GB/T50854-2024房屋建筑与装饰工程工程量计算标准》，按设计图示镶贴后外围面积计算 | m2 | 25.48 | 411.58 |  | 411.58 | 10487.06 | / |  | 1 | 208.45 | 差:-203.13元 (-49.4%) 来源:售楼处
3 | 50mm CT-06瓷砖踢脚 | 1、50mm CT-06瓷砖踢脚,瓷砖填缝剂处理 2、背覆胶处理 3、C1T等级抗滑移水泥基胶粘剂 4、界面剂拉毛处理 5、包含完成该项内容所有工作及费用并满足设计图纸、规范等要求 | 具体工作内容除详见项目特征外，且不限于以下内容:1.包含材料的下车、场内运输；2.清理基层、找标高、弹线定位；3.试拼试排；4.砂浆拌和、铺找平层（粘结层）砂浆；5.面层铺设、灌缝、擦缝；6.打蜡、养护；配合留设墙面开关、插座等末端设备等全部内容；包含成品保护、安全文明施工等达到验收合格的全部施工内容。 | 执行《GB/T50854-2024房屋建筑与装饰工程工程量计算标准》，按设计图示镶贴后外围面积计算 | m2 | 0.49 | 670.22 |  | 670.22 | 328.41 | / |  | 1 | 271.98 | 差:-398.24元 (-59.4%) 来源:售楼处
4 | 不锈钢门套 | 1、1.2mm厚 MT-01古铜不锈钢门套，结构胶固定 2、9厘玻镁板基层 3、工程量以展开面积计算 4、包含完成该项内容所有工作及费用并满足设计图纸、规范等要求 | 具体工作内容除详见项目特征外，且不限于以下内容:1.包含材料的下车、场内运输；2.清理基层、找标高、弹线定位、安装预埋件及龙骨；3.安装墙体内防火、隔声等填充材料，配合预留机电管线设备接口；4.安装面层；5.清理面板，拼缝，刮嵌缝腻子，安装粘结层；6.完工清理及成品保护、配合留设墙面机电预留等末端设备等全部内容；包含开槽、开灯孔、检修口、窗帘盒、脚手架租赁搭设、升降机租赁等工序。 | 执行《GB/T50854-2024房屋建筑与装饰工程工程量计算标准》，按设计图示饰面外围尺寸 以面积计算。 扣除门窗洞口面积，不扣除单个面积≤0.3㎡的孔洞所占面积。 | m2 | 3.77 | 630.65 |  | 630.65 | 2377.55 | / |  | 1 | 681.67 | 差:+51.02元 (+8.1%) 来源:售楼处
5 | MT-01古铜不锈钢窗套（展开面为95mm） | 1、1.2mm厚 MT-01古铜不锈钢窗套（展开面为95mm），结构胶固定 2、9厘玻镁板基层 3、包含完成该项内容所有工作及费用并满足设计图纸、规范等要求 | 自现有现场条件下按照合同约定范围、图纸（含设计变更）及甲方要求内容以及规范、标准、相关做法等要求完成并达到总包合同全部目标的全部工作内容。 | 以最终验收合格的工程量计算 | m2 | 1.58 | 630.65 |  | 630.65 | 996.43 | / |  | 1 | 681.67 | 差:+51.02元 (+8.1%) 来源:售楼处
天花工程
1 | 天花白色无机涂料PT-01 | 1.天花白色无机涂料PT-01； 2.刮腻子二遍磨平； 3.底漆1遍，面漆2遍； 4.包含完成该项内容所有工作及费用并满足设计图纸、规范等要求； | 包括但不限于材料计划、采购、卸车倒运、保管、检验试验费、测量放线，包含四周阴角找平直、含天棚四周阴角找平直，打磨，简易脚手架搭拆及操作平台、升降机，基层清理、打磨平整、底层找补、满刮涂料（含阴阳角塑料条）、涂料打磨、补遗处理、配合其他分包施工、完工后场清、成品保护、保修等直到达到竣工交付标准的全部工作内容。包括所有为完成工作所需的小型机具；包括所有为完成工作所需的附属工作；包括但不限于以上内容。 | 执行《GB/T50854-2024房屋建筑与装饰工程工程量计算标准》，按设计图示尺寸以面积计算。扣除0.3平方米以上洞口的面积；梁侧面及檐口天棚并入天棚计算；以设计图纸和技术交底为基础 | m2 | 10.78 | 48.32 |  | 48.32 | 520.89 | / |  | 1 | 44.88 | 差:-3.44元 (-7.1%) 来源:售楼处
门窗、家具工程
1 | 平开门(DR010) | 1、门扇：WD-03木饰面、20*40mm热镀锌矩管、9mm厚玻镁板基层 2、定制成品套装门制安 3、含暗合页、门把手等五金配件 4、包含完成该项内容所有工作及费用并满足设计图纸、规范等要求 | 自现有现场条件下按照合同约定范围、图纸（含设计变更）及甲方要求内容以及规范、标准、相关做法等要求完成并达到总包合同全部目标的全部工作内容。 | 以最终验收合格的工程量计算 | m2 | 2.18 | 2447.18 |  | 2447.18 | 5334.85 | / |  | 1 | 1675.85 | 差:-771.33元 (-31.5%) 来源:售楼处
2 | 平开门(DR009) | 1、正门扇：1.2mm厚 MT-01古铜不锈钢、WD-03木饰面、20*40mm热镀锌矩管、9mm厚玻镁板基层 2、反门扇：MR-01银镜 3、定制成品套装门制安 4、含转轴、暗藏闭门器、门把手等五金配件 5、包含完成该项内容所有工作及费用并满足设计图纸、规范等要求 | 自现有现场条件下按照合同约定范围、图纸（含设计变更）及甲方要求内容以及规范、标准、相关做法等要求完成并达到总包合同全部目标的全部工作内容。 | 以最终验收合格的工程量计算 | m2 | 2.62 | 2196.43 |  | 2196.43 | 5754.65 | / |  | 1 | 1675.85 | 差:-520.58元 (-23.7%) 来源:售楼处
3 | 操作间地柜 | 1、操作间地柜（L*600mm*850mm） 2.包括但不限于制作安装、钢结构骨架、石材及石材防污处理、阻燃板基层、ST-07石材台面、1.2mm厚 MT-01古铜不锈钢饰面、WD-03木饰面； 3.含五金配件、相应的线孔洞开设 4.包含完成该项内容所有工作及费用并满足设计图纸、规范等要求 | 自现有现场条件下按照合同约定范围、图纸（含设计变更）及甲方要求内容以及规范、标准、相关做法等要求完成并达到总包合同全部目标的全部工作内容。 | 以最终验收合格的工程量计算 | m | 4.33 | 3283.87 |  | 3283.87 | 14219.16 | / |  | 1 | 1519.65 | 差:-1764.22元 (-53.7%) 来源:售楼处
十九 | 简餐咖啡厅
地面工程
1 | 地面铺贴大理石ST-03 | 1.地面20mm大理石ST-03、铺贴、厚度及样式按物料书为准； 2.10mm厚石材专用粘结剂； 3.70mm厚DS-M15干混砂浆找平； 4.基层清理、石材六面防护、背面刷胶封闭,同色云石胶补缝； 5.含开槽、磨边、倒角、拼接等处理； 6.包含完成该项内容所有工作及费用并满足设计图纸、规范等要求； | 包含但不限于完成本项工作所需的施工准备、材料采购、卸车倒运（含二次或多次倒运）、材料保管、材料检测、瓷缝剂填缝、制作安装、人工、机械、管理费、措施费用、洞口开洞及预留、成品保护、竣工清理、安全文明施工、样板间施工等全部费用。 | 执行《GB/T50854-2024房屋建筑与装饰工程工程量计算标准》，按设计图示尺寸 以面积计算。 | m2 | 39.7 | 760.37 |  | 760.37 | 30186.69 | / |  | 1 | 886.6 | 差:+126.23元 (+16.6%) 来源:售楼处
2 | 地面铺贴大理石st-02、ST-03（波打） | 1.地面20mm大理石ST-02 、ST-03（波打）、铺贴、厚度及样式按物料书为准； 2.10mm厚石材专用粘结剂； 3.70mm厚DS-M15干混砂浆找平； 4.基层清理、石材六面防护、背面刷胶封闭,同色云石胶补缝； 5.含开槽、磨边、倒角、拼接等处理； 6.包含完成该项内容所有工作及费用并满足设计图纸、规范等要求； | 包含但不限于完成本项工作所需的施工准备、材料采购、卸车倒运（含二次或多次倒运）、材料保管、材料检测、瓷缝剂填缝、制作安装、人工、机械、管理费、措施费用、洞口开洞及预留、成品保护、竣工清理、安全文明施工、样板间施工等全部费用。 | 执行《GB/T50854-2024房屋建筑与装饰工程工程量计算标准》，按设计图示尺寸 以面积计算。 | m2 | 2.92 | 2090.35 |  | 2090.35 | 6103.82 | / |  | 1 | 1146.86 | 差:-943.49元 (-45.1%) 来源:售楼处
3 | 地面地砖 CT-05 | 1.地面花砖CT-05； 2.10mm厚专用粘结剂； 3.80mm厚DS-M15干混砂浆找平； 4.基层清理； 5.含切边、倒角、拼接等处理； 6.包含完成该项内容所有工作及费用并满足设计图纸、规范等要求； | 包含但不限于完成本项工作所需的施工准备、材料采购、卸车倒运（含二次或多次倒运）、材料保管、材料检测、瓷缝剂填缝、制作安装、人工、机械、管理费、措施费用、洞口开洞及预留、成品保护、竣工清理、安全文明施工、样板间施工等全部费用。 | 执行《GB/T50854-2024房屋建筑与装饰工程工程量计算标准》，按设计图示尺寸 以面积计算。 | m2 | 46.1 | 430.15 |  | 430.15 | 19829.92 | / |  | 1 | 335.94 | 差:-94.21元 (-21.9%) 来源:售楼处
4 | 地面石材晶面处理 | 1.石材结晶处理(结晶水及石材保养剂,中性清洁剂)； 2.包含完成该项内容所有工作及费用并满足设计图纸、规范等要求； | 包含但不限于完成本项工作所需的施工准备、材料采购、卸车倒运（含二次或多次倒运）、材料保管、材料检测、瓷缝剂填缝、制作安装、人工、机械、管理费、措施费用、洞口开洞及预留、成品保护、竣工清理、安全文明施工、样板间施工等全部费用。 | 执行《GB/T50854-2024房屋建筑与装饰工程工程量计算标准》，按设计图示尺寸 以面积计算。 | m2 | 42.62 | 64.9 |  | 64.9 | 2766.04 | / |  | 1 | 61.38 | 差:-3.52元 (-5.4%) 来源:售楼处
墙柱面工程
1 | 墙面干挂ST-05石材 | 1、墙面干挂ST-05石材（含不锈钢线条） 2、不锈钢背栓挂件安装，云石胶+AB胶固定 3、镀锌角钢钢架(高度超4m、完成面超150mm采用槽钢基层加固)，钢架防锈处理 4、膨胀螺栓固定预埋铁件(轻质砖墙体需要穿墙螺栓固定) 5、石材的开槽、磨边、倒角、粘接、形成所需之凹坑、抛光、六面防污防渗等一切处理费用均在主材费中考虑，不再另行计取 6、包含完成该项内容所有工作及费用并满足设计图纸、规范等要求 | 具体工作内容除详见项目特征外，且不限于以下内容:1.包含材料的下车、场内运输；2.清理基层、找标高、弹线定位、安装预埋件及龙骨；3.安装墙体内防火、隔声等填充材料，配合预留机电管线设备接口；4.安装面层；5.清理面板，拼缝，刮嵌缝腻子，安装粘结层；6.完工清理及成品保护、配合留设墙面机电预留等末端设备等全部内容；包含开槽、开灯孔、检修口、窗帘盒、脚手架租赁搭设、升降机租赁等工序。 | 执行《GB/T50854-2024房屋建筑与装饰工程工程量计算标准》，按设计图示镶贴后外围面积计算 | m2 | 37.13 | 851.9 |  | 851.9 | 31631.05 | / |  | 1 | 1029.66 | 差:+177.76元 (+20.9%) 来源:售楼处
2 | 墙面干挂ST-05石材（波浪造型） | 1、墙面干挂ST-05石材（波浪造型，含不锈钢线条） 2、不锈钢背栓挂件安装，云石胶+AB胶固定 3、镀锌角钢钢架(高度超4m、完成面超150mm采用槽钢基层加固)，钢架防锈处理 4、膨胀螺栓固定预埋铁件(轻质砖墙体需要穿墙螺栓固定) 5、石材的开槽、磨边、倒角、粘接、形成所需之凹坑、抛光、六面防污防渗等一切处理费用均在主材费中考虑，不再另行计取 6、包含完成该项内容所有工作及费用并满足设计图纸、规范等要求 | 具体工作内容除详见项目特征外，且不限于以下内容:1.包含材料的下车、场内运输；2.清理基层、找标高、弹线定位、安装预埋件及龙骨；3.安装墙体内防火、隔声等填充材料，配合预留机电管线设备接口；4.安装面层；5.清理面板，拼缝，刮嵌缝腻子，安装粘结层；6.完工清理及成品保护、配合留设墙面机电预留等末端设备等全部内容；包含开槽、开灯孔、检修口、窗帘盒、脚手架租赁搭设、升降机租赁等工序。 | 执行《GB/T50854-2024房屋建筑与装饰工程工程量计算标准》，按设计图示镶贴后外围面积计算 | m2 | 3.6 | 2016.38 |  | 2016.38 | 7258.97 | / |  | 1 | 1174.03 | 差:-842.35元 (-41.8%) 来源:售楼处
3 | 墙面CT-04瓷砖 | 1、CT-04瓷砖,瓷砖填缝剂处理 2、背覆胶处理 3、Φ6钢筋焊钢丝网固定 4、界面剂拉毛处理 5、包含完成该项内容所有工作及费用并满足设计图纸、规范等要求 | 具体工作内容除详见项目特征外，且不限于以下内容:1.包含材料的下车、场内运输；2.清理基层、找标高、弹线定位；3.试拼试排；4.砂浆拌和、铺找平层（粘结层）砂浆；5.面层铺设、灌缝、擦缝；6.打蜡、养护；配合留设墙面开关、插座等末端设备等全部内容；包含成品保护、安全文明施工等达到验收合格的全部施工内容。 | 执行《GB/T50854-2024房屋建筑与装饰工程工程量计算标准》，按设计图示镶贴后外围面积计算 | m2 | 4.96 | 698.99 |  | 698.99 | 3466.99 | / |  | 1 | 405.35 | 差:-293.64元 (-42.0%) 来源:售楼处
4 | 墙面WD-04木饰面 | 1、墙面WD-04木饰面（含不锈钢线条） 2、结构胶固定 3、12mm阻燃板基层 4、膨胀螺栓、轻钢龙骨(钢结构)基层找平 5、包含完成该项内容所有工作及费用并满足设计图纸、规范等要求 | 具体工作内容除详见项目特征外，且不限于以下内容:1.包含材料的下车、场内运输；2.清理基层、找标高、弹线定位、安装预埋件及龙骨；3.安装墙体内防火、隔声等填充材料，配合预留机电管线设备接口；4.安装面层；5.清理面板，拼缝，刮嵌缝腻子，安装粘结层；6.完工清理及成品保护、配合留设墙面机电预留等末端设备等全部内容；包含开槽、开灯孔、检修口、窗帘盒、脚手架租赁搭设、升降机租赁等工序。 | 执行《GB/T50854-2024房屋建筑与装饰工程工程量计算标准》，按设计图示饰面外围尺寸 以面积计算。 扣除门窗洞口面积，不扣除单个面积≤0.3㎡的孔洞所占面积。 | m2 | 6.31 | 935.15 |  | 935.15 | 5900.8 | / |  | 1 | 735.46 | 差:-199.69元 (-21.4%) 来源:售楼处
5 | 墙面PT-01肌理无机涂料 | 1、墙面PT-01肌理无机涂料(底漆1遍，面漆2遍) 2、刮白胶腻子找平二遍，打磨 3、阴、阳角护角收边 4、双层9.5mm纸面石膏板 5、轻钢龙骨基层找平 6、包含完成该项内容所有工作及费用并满足设计图纸、规范等要求 | 包含但不限于完成本项工作所需的施工准备、材料采购、卸车倒运（含二次或多次倒运）、材料保管、材料检测、制作安装、人工、机械、管理费、措施费用、洞口开洞及预留、成品保护、竣工清理、安全文明施工、样板间施工等全部费用，同时要负责配合机电点位定位、灯具、空调送回风口、排烟风口、喷淋定位、广播等开洞工作。 | 执行《GB/T50854-2024房屋建筑与装饰工程工程量计算标准》，按设计图示尺寸 以面积计算。 | m2 | 39.25 | 311.52 |  | 311.52 | 12227.16 | / |  | 1 | 278.47 | 差:-33.05元 (-10.6%) 来源:售楼处
6 | MR-01银镜 | 1、MR-01银镜（含不锈钢线条） 2、胶粘剂固定(中性胶) 3、12mm阻燃板基层 4、膨胀螺栓、轻钢龙骨(钢结构)基层找平 5、包含完成该项内容所有工作及费用并满足设计图纸、规范等要求 | 包含但不限于完成本项工作所需的施工准备、材料采购、卸车倒运（含二次或多次倒运）、材料保管、材料检测、制作安装、人工、机械、管理费、措施费用、洞口开洞及预留、成品保护、竣工清理、安全文明施工、样板间施工等全部费用，同时要负责配合机电点位定位、灯具、空调送回风口、排烟风口、喷淋定位、广播等开洞工作。 | 执行《GB/T50854-2024房屋建筑与装饰工程工程量计算标准》，按设计图示饰面外围尺寸以面积计算。 | m2 | 18.96 | 338.66 |  | 338.66 | 6420.99 | / |  | 1 | 356.29 | 差:+17.63元 (+5.2%) 来源:售楼处
7 | SF-03透光片 | 1、SF-03透光片，结构胶固定 2、12厘玻镁板基层 3、包含完成该项内容所有工作及费用并满足设计图纸、规范等要求 | 包含但不限于完成本项工作所需的施工准备、材料采购、卸车倒运（含二次或多次倒运）、材料保管、材料检测、制作安装、人工、机械、管理费、措施费用、洞口开洞及预留、成品保护、竣工清理、安全文明施工、样板间施工等全部费用，同时要负责配合机电点位定位、灯具、空调送回风口、排烟风口、喷淋定位、广播等开洞工作。 | 执行《GB/T50854-2024房屋建筑与装饰工程工程量计算标准》，按设计图示饰面外围尺寸以面积计算。 | m2 | 9.31 | 1071.91 |  | 1071.91 | 9979.48 | / |  | 1 | 573.32 | 差:-498.59元 (-46.5%) 来源:售楼处
8 | MT-01古铜不锈钢踢脚线（高20mm） | 1、1.2mm厚 MT-01古铜不锈钢踢脚线（高20mm，展开面为46mm），结构胶固定 2、9厘玻镁板基层 3、包含完成该项内容所有工作及费用并满足设计图纸、规范等要求 | 包含但不限于完成本项工作所需的施工准备、材料采购、卸车倒运（含二次或多次倒运）、材料保管、材料检测、制作安装、人工、机械、管理费、措施费用、洞口开洞及预留、成品保护、竣工清理、安全文明施工、样板间施工等全部费用，同时要负责配合机电点位定位、灯具、空调送回风口、排烟风口、喷淋定位、广播等开洞工作。 | 按设计图示尺寸以长度计算。 | m | 35.42 | 67.08 |  | 67.08 | 2375.97 | / |  | 1 | 45.71 | 差:-21.37元 (-31.9%) 来源:售楼处
天花工程
1 | 造型石膏板吊顶 | 1.60系列轻钢主龙骨@900，60系列轻钢副龙骨@400，60系列横撑龙骨@600，08螺纹吊杆@900不上人天花吊顶（投影面计算） 2.玻镁板、双层9.5厚石膏板基层，含开孔、检修口、10*10凹槽等费用； 3.含除灯槽外的侧面高差及其连接件、吊件； 4.包含完成该项内容所有工作及费用并满足设计图纸、规范等要求； | 1.基层清理。 2.弹线定位、排版。 3.吊杆及连接件安装调平、收口及密封处理。 4.材料切割处理找平、石膏板安装及调整，打胶密封与清理. 5.收口及其他处理：检修口等制作安装、收边收口、配合预留安装、机电等专业孔洞及孔洞收口处理。 6.其他：指定地点到工作面的场内运输以及二次倒运、施工垃圾清运到指定地点、成品及半成品保护、场内安全文明施工、脚手架搭设等为完成本项工作内容的所有措施费用。 | 按设计图示尺寸以水平投影面积计算。不扣除间壁墙、检查口、附墙烟囱、柱垛和管道所占面积,扣除单个>0.3m3的孔洞、非密拼吊顶空隙所占的面积、独立柱及与天棚相连的窗帘盒所占的面积。 | m2 | 59.86 | 174.57 |  | 174.57 | 10449.76 | / |  | 1 | 150.38 | 差:-24.19元 (-13.9%) 来源:售楼处
2 | 成品石膏板造型吊顶 | 1.60系列轻钢主龙骨@900，60系列轻钢副龙骨@400，60系列横撑龙骨@600，08螺纹吊杆@900不上人天花吊顶（投影面计算） 2.玻镁板、半圆成品石膏板造型吊顶，含开孔、检修口等费用； 3.含除灯槽外的侧面高差及其连接件、吊件； 4.包含完成该项内容所有工作及费用并满足设计图纸、规范等要求； | 1.基层清理。 2.弹线定位、排版。 3.吊杆及连接件安装调平、收口及密封处理。 4.材料切割处理找平、石膏板安装及调整，打胶密封与清理. 5.收口及其他处理：检修口等制作安装、收边收口、配合预留安装、机电等专业孔洞及孔洞收口处理。 6.其他：指定地点到工作面的场内运输以及二次倒运、施工垃圾清运到指定地点、成品及半成品保护、场内安全文明施工、脚手架搭设等为完成本项工作内容的所有措施费用。 | 按设计图示尺寸以水平投影面积计算。不扣除间壁墙、检查口、附墙烟囱、柱垛和管道所占面积,扣除单个>0.3m3的孔洞、非密拼吊顶空隙所占的面积、独立柱及与天棚相连的窗帘盒所占的面积。 | m2 | 9.96 | 268.92 |  | 268.92 | 2678.44 | / |  | 1 | 300.85 | 差:+31.93元 (+11.9%) 来源:售楼处
3 | 镜面不锈钢吊顶 | 1.60系列轻钢主龙骨@900，60系列轻钢副龙骨@400，60系列横撑龙骨@600，08螺纹吊杆@900不上人天花吊顶（投影面计算） 2.玻镁板、复合9mm蜂窝不锈钢MT-08，含开孔、检修口等费用； 3.含除灯槽外的侧面高差及其连接件、吊件； 4.包含完成该项内容所有工作及费用并满足设计图纸、规范等要求； | 1.基层清理。 2.弹线定位、排版。 3.吊杆及连接件制作、安装、调平。 4.材料切割处理找平、铝条板安装及调整，打胶密封与清理。 5.收口及其他处理：侧封板、检修口等制作安装、收边收口、配合预留安装、机电等专业孔洞及孔洞收口处理。 6.其他：指定地点到工作面的场内运输以及二次倒运、施工垃圾清运到指定地点、成品及半成品保护、场内安全文明施工、脚手架搭设等为完成本项工作内容的所有措施费用。 | 按设计图示尺寸以水平投影面积计算。不扣除间壁墙、检查口、附墙烟囱、柱垛和管道所占面积,扣除单个>0.3m2的孔洞、非密拼吊顶空隙所占的面积、独立柱及与天棚相连的窗帘盒所占的面积。 | m2 | 10.27 | 796.21 |  | 796.21 | 8177.08 | / |  | 1 | 666.05 | 差:-130.16元 (-16.3%) 来源:售楼处
4 | 可拆卸天花铝板吊顶 | 1.天花内部喷白涂料； 2.可拆卸天花内部构件、管道、楼板喷白处理； 3.底漆1遍，面漆1遍（按天棚投影面积计算）； 4.包含完成该项内容所有工作及费用并满足设计图纸、规范等要求； | 1.基层清理。 2.弹线定位、排版。 3.吊杆及连接件制作、安装、调平。 4.材料切割处理找平、铝条板安装及调整，打胶密封与清理。 5.收口及其他处理：侧封板、检修口等制作安装、收边收口、配合预留安装、机电等专业孔洞及孔洞收口处理。 6.其他：指定地点到工作面的场内运输以及二次倒运、施工垃圾清运到指定地点、成品及半成品保护、场内安全文明施工、脚手架搭设等为完成本项工作内容的所有措施费用。 | 按设计图示尺寸以水平投影面积计算。不扣除间壁墙、检查口、附墙烟囱、柱垛和管道所占面积,扣除单个>0.3m2的孔洞、非密拼吊顶空隙所占的面积、独立柱及与天棚相连的窗帘盒所占的面积。 | m2 | 8.61 | 506.22 |  | 506.22 | 4358.55 | / |  | 1 | 399.3 | 差:-106.92元 (-21.1%) 来源:售楼处
5 | 灯槽（100mm*200mm） | 1.灯槽（100mm*200mm）； 2.双层板：9mm玻镁板、9.5厚石膏板； 3.包含完成该项内容所有工作及费用并满足设计图纸、规范等要求； | 自现有现场条件下按照合同约定范围、图纸（含设计变更）及甲方要求内容以及规范、标准、相关做法等要求完成并达到总包合同全部目标的全部工作内容。 | 依据经承包人确认的施工部位,按设计图示尺寸以延长米计算。 | m | 25.1 | 112.16 |  | 112.16 | 2815.22 | / |  | 1 | 79.3 | 差:-32.86元 (-29.3%) 来源:售楼处
6 | 成品石膏线条 | 1.成品石膏线条（50mm*50mm）； 2.按图纸造型； 3.包含完成该项内容所有工作及费用并满足设计图纸、规范等要求； | 自现有现场条件下按照合同约定范围、图纸（含设计变更）及甲方要求内容以及规范、标准、相关做法等要求完成并达到总包合同全部目标的全部工作内容。 | 依据经承包人确认的施工部位,按设计图示尺寸以延长米计算。 | m | 25.1 | 75.82 |  | 75.82 | 1903.08 | / |  | 1 | 203.56 | 差:+127.74元 (+168.5%) 来源:售楼处
7 | 窗帘盒（200mm*200mm） | 1.窗帘盒窗帘盒（200mm*200mm）； 2.双层板：9mm玻镁板、9.5厚石膏板； 3.50系列轻钢龙骨及其连接件、吊件； 4.包含完成该项内容所有工作及费用并满足设计图纸、规范等要求； | 自现有现场条件下按照合同约定范围、图纸（含设计变更）及甲方要求内容以及规范、标准、相关做法等要求完成并达到总包合同全部目标的全部工作内容。 | 依据经承包人确认的施工部位,按设计图示尺寸以延长米计算。 | m | 7.67 | 123.19 |  | 123.19 | 944.87 | / |  | 1 | 93.14 | 差:-30.05元 (-24.4%) 来源:售楼处
8 | 条形空调风口（150mm） | 1.条形空调风口（150mm）； 2.风口周边阻燃板封边加固处理； 3.包含完成该项内容所有工作及费用并满足设计图纸、规范等要求； | 自现有现场条件下按照合同约定范围、图纸（含设计变更）及甲方要求内容以及规范、标准、相关做法等要求完成并达到总包合同全部目标的全部工作内容。 | 依据经承包人确认的施工部位,按设计图示尺寸以延长米计算。 | m | 7.2 | 109.74 |  | 109.74 | 790.13 | / |  | 1 | 108.2 | 差:-1.54元 (-1.4%) 来源:售楼处
9 | 天花肌理无机涂料PT-01 | 1.天花肌理无机涂料PT-01； 2.刮腻子二遍磨平； 3.底漆1遍，面漆2遍； 4.包含完成该项内容所有工作及费用并满足设计图纸、规范等要求； | 包括但不限于材料计划、采购、卸车倒运、保管、检验试验费、测量放线，包含四周阴角找平直、含天棚四周阴角找平直，打磨，简易脚手架搭拆及操作平台、升降机，基层清理、打磨平整、底层找补、满刮涂料（含阴阳角塑料条）、涂料打磨、补遗处理、配合其他分包施工、完工后场清、成品保护、保修等直到达到竣工交付标准的全部工作内容。包括所有为完成工作所需的小型机具；包括所有为完成工作所需的附属工作；包括但不限于以上内容。 | 执行《GB/T50854-2024房屋建筑与装饰工程工程量计算标准》，按设计图示尺寸以面积计算。扣除0.3平方米以上洞口的面积；梁侧面及檐口天棚并入天棚计算；以设计图纸和技术交底为基础 | m2 | 89.03 | 152.22 |  | 152.22 | 13552.15 | / |  | 1 | 151.58 | 差:-0.64元 (-0.4%) 来源:售楼处
10 | 天花内部喷白涂料 | 1.天花内部喷白涂料； 2.可拆卸天花内部构件、管道、楼板喷白处理； 3.底漆1遍，面漆1遍（按天棚投影面积计算）； 4.包含完成该项内容所有工作及费用并满足设计图纸、规范等要求； | 1.基层清理。 2.弹线定位、排版。 3.吊杆及连接件制作、安装、调平。 4.材料切割处理找平、铝条板安装及调整，打胶密封与清理。 5.收口及其他处理：侧封板、检修口等制作安装、收边收口、配合预留安装、机电等专业孔洞及孔洞收口处理。 6.其他：指定地点到工作面的场内运输以及二次倒运、施工垃圾清运到指定地点、成品及半成品保护、场内安全文明施工、脚手架搭设等为完成本项工作内容的所有措施费用。 | 按设计图示尺寸以水平投影面积计算。不扣除间壁墙、检查口、附墙烟囱、柱垛和管道所占面积,扣除单个>0.3m2的孔洞、非密拼吊顶空隙所占的面积、独立柱及与天棚相连的窗帘盒所占的面积。 | m2 | 8.61 | 31.39 |  | 31.39 | 270.27 | / |  | 1 | 23.95 | 差:-7.44元 (-23.7%) 来源:售楼处
门窗、家具工程
1 | 水吧台 | 1、水吧台（4350mm*900mm*1100mm） 2.包括但不限于制作安装、钢结构骨架、石材及石材防污处理、9mm阻燃板基层、ST-06石材台面、MT-08镜面不锈钢饰面、MT-01不锈钢线条、WD-03木饰面； 3.含拉手、抽屉、含相应的线孔洞开设； 4.包含完成该项内容所有工作及费用并满足设计图纸、规范等要求； | 自现有现场条件下按照合同约定范围、图纸（含设计变更）及甲方要求内容以及规范、标准、相关做法等要求完成并达到总包合同全部目标的全部工作内容。 | 以最终验收合格的工程量计算 | 套 | 1 | 29625.75 |  | 29625.75 | 29625.75 | / |  | 1 | 18735.9 | 差:-10889.85元 (-36.8%) 来源:售楼处
2 | 水吧柜 | 1、水吧柜（Lmm*450mm*520mm） 2.包括但不限于制作安装、钢结构骨架、石材及石材防污处理、阻燃板基层、ST-06石材台面、1.2mm厚 MT-01古铜不锈钢线条、WD-03木饰面； 3.含合页等五金配件、相应的线孔洞开设 4.包含完成该项内容所有工作及费用并满足设计图纸、规范等要求 | 自现有现场条件下按照合同约定范围、图纸（含设计变更）及甲方要求内容以及规范、标准、相关做法等要求完成并达到总包合同全部目标的全部工作内容。 | 以最终验收合格的工程量计算 | m | 3.4 | 3289.26 |  | 3289.26 | 11183.48 | / |  | 1 | 1816.65 | 差:-1472.61元 (-44.8%) 来源:售楼处
3 | MT-01古铜不锈钢置物架 | 1、MT-01古铜不锈钢置物架（L*300mm*85mm） 2、包含完成该项内容所有工作及费用并满足设计图纸、规范等要求 | 自现有现场条件下按照合同约定范围、图纸（含设计变更）及甲方要求内容以及规范、标准、相关做法等要求完成并达到总包合同全部目标的全部工作内容。 | 以最终验收合格的工程量计算 | m | 9.6 | 1392.4 |  | 1392.4 | 13367.04 | / |  | 1 | 2960.43 | 差:+1568.03元 (+112.6%) 来源:售楼处
二十 | 零星工程
土建工程
1 | 新建轻质砖隔墙 | 1、新建轻质砖隔墙 2、砂浆强度等级、配合比综合考虑，符合设计要求 3、墙厚：综合考虑 4、具体施工做法详见国家相关规范条文 5、包含完成该项内容所有工作及费用并满足设计图纸、规范等要求 | 1.材料配合卸车倒运、保管，砂浆制作及倒运。 2.基层处理、弹线、立杆、砌筑施工、勾缝、墙拉筋制作安装（包括植筋或膨胀螺栓焊接钢板等连接形式）、斜砌砖塞缝、射钉块安装。 3.构造柱、圈梁、压顶等钢筋制作与安装，模板支拆，混凝土浇筑、养护。 4.砌筑、浇筑用脚手架及操作平台的搭拆。 5.成品保护、垃圾清理运至指定地点等全部工作内容。 | 按设计图示尺寸以体积计算；扣除门窗洞口及凹进墙内的壁龛、管槽、暖气槽、消火栓箱所占体积，不扣除单个面积≤0.3㎡的孔洞及墙内檩头、垫木、木楞头、沿缘木、木砖、门窗走头、加固钢筋、木筋、铁件、管道所占的体积；凸出墙面的墙垛及圈梁、构造柱、过梁、压顶、反坎等体积并入计算；砌体钢筋制作安装，构造柱、圈过梁等钢筋制作安装、混凝土浇筑、模板搭拆、脚手架及操作平台搭拆不单独计算。 | m3 | 35.27 | 711.34 |  | 711.34 | 25088.96 | / |  | 1 | 887.43 | 差:+176.09元 (+24.8%) 来源:售楼处
2 | 墙面一般抹灰 | 1、墙面一般抹灰 2、具体施工做法详见国家相关规范条文 3、包含完成该项内容所有工作及费用并满足设计图纸、规范等要求 | 1.材料场内倒运、清理、修补、湿润基层表面、铺网格布或钢丝网（综合考虑不同墙界面交接处、管线开槽处的局部挂钢丝网以及公区人流通道等砌体墙满挂钢丝网）、调运砂浆、清扫落地灰，简易脚手架及操作平台搭拆。 2.基层处理，贴饼冲筋、拍浆/刷浆、局部找平、抹灰找平、洒水湿润、罩面压光。 3.所有门窗洞口、箱、盒、管线、踢脚线等部位的二次收口工作、嵌缝修补、檐口等滴水线条抹灰塞缝收边。 4.完工清理，养护、成品保护、保修等全部工作内容。 | 1.按设计图示尺寸以面积计算。扣除墙裙、门窗洞口及单个＞0.3 m2的孔洞面积，不扣除踢脚线、挂镜线和墙与构件交接处的面积，附墙柱、梁、垛、烟囱侧壁并入相应的墙面面积内。 2.门窗洞口和孔洞侧面、顶面和底面不计算面积。 3.不因地面、墙面工施工工序调整而调整计算规则。 | m2 | 358.52 | 51.83 |  | 51.83 | 18582.09 | / |  | 1 | 34.1 | 差:-17.73元 (-34.2%) 来源:售楼处
3 | 新建钢结构隔墙 | 1、新建钢结构隔墙 2、8#热镀锌竖向槽钢龙骨间距小于0.9米，并要求至结构楼板底生根固定，横向5#角钢龙骨，间距根据砖面尺寸排列，所有的钢骨架均需做防锈处理 3、具体施工做法详见国家相关规范条文 4、包含完成该项内容所有工作及费用并满足设计图纸、规范等要求 | 包含但不限于完成本项工作所需的施工准备、材料采购、卸车倒运（含二次或多次倒运）、材料保管、材料检测、制作安装、人工、机械、管理费、措施费用、洞口开洞及预留、成品保护、竣工清理、安全文明施工、样板间施工等全部费用，同时要负责配合机电点位定位、灯具、空调送回风口、排烟风口、喷淋定位、广播等开洞工作。 | 执行《GB/T50854-2024房屋建筑与装饰工程工程量计算标准》，按设计图示框外围尺寸以面积计算。不扣除单个面积≤0.3㎡的孔洞所占面积； | m2 | 625.94 | 205.03 |  | 205.03 | 128336.48 | / |  | 1 | 176.3 | 差:-28.73元 (-14.0%) 来源:售楼处
E | 健身房装修部分（第三层）
一 | 瑜伽室
地面工程
1 | 水泥砂浆找平层 | 1.75mm厚DS干混砂浆找平层、需铺符合设计要求标高； 2.完成需收光、压实处理\面层需做自流平（地毯铺设前）； 3.包含完成该项内容所有工作及费用并满足设计图纸、规范等要求； | 包含完成地面所有施工工序所需的人工、材料（甲供材除外）、机械、管理费、利润；包括但不限于材料计划、卸车倒运（含多次）、保管、测量放线、基底清理、标高检测、配合检测、贴饼冲筋、砂浆找平、抹压、压光、设置分格缝、阻水台（按照方案及交底要求施工）、地面留槽回填及二次处理，所有洞口、管根的补遗处理，养护、配合水电安装、现场清理及分包施工作业面的及时清理、清扫等、装卸费、场内倒运费，配合承包人实验员做好冬季测温记录、坍落度实验及砼试块制作，成品保护、保修等全部工作内容。 | 执行《GB/T50854-2024房屋建筑与装饰工程工程量计算标准》，按设计图示尺寸以面积计算。扣除凸出地面构筑物、设备基础、室内管道、地沟等所占面积，不扣除间壁墙及≤0.3 ㎡柱、垛、附墙烟囱及孔洞所占面积。门洞、空圈、暖气包槽、壁龛的开口部分不增加面积。 | m2 | 37.24 | 78.51 |  | 78.51 | 2923.71 | / |  |  | 65.78 | 差:-12.73元 (-16.2%) 来源:售楼处
2 | 地面铺贴ES-04木纹运动地胶 | 1.地面铺贴ES-04木纹运动地胶； 2.粘贴层； 3.自流平 4.包含完成该项内容所有工作及费用并满足设计图纸、规范等要求； | 包含但不限于完成本项工作所需的施工准备、材料采购、卸车倒运（含二次或多次倒运）、材料保管、材料检测、制作安装、人工、机械、管理费、措施费用、洞口开洞及预留、成品保护、竣工清理、安全文明施工、样板间施工等全部费用。 | 执行《GB/T50854-2024房屋建筑与装饰工程工程量计算标准》，按设计图示尺寸 以面积计算。 | m2 | 37.24 | 297.36 |  | 297.36 | 11073.69 | / |  |  | 577.5 | 差:+280.14元 (+94.2%) 来源:会所合并
3 | 实心铜条5mm宽 | 1.实心铜条5mm宽； 2.包含完成该项内容所有工作及费用并满足设计图纸、规范等要求； | 包含但不限于完成本项工作所需的施工准备、材料采购、卸车倒运（含二次或多次倒运）、材料保管、材料检测、瓷缝剂填缝、制作安装、人工、机械、管理费、措施费用、洞口开洞及预留、成品保护、竣工清理、安全文明施工、样板间施工等全部费用。 | 按设计图示尺寸以长度计算。 | m | 3.86 | 89.27 |  | 89.27 | 344.58 | / |  |  | 35.28 | 差:-53.99元 (-60.5%) 来源:售楼处
墙柱面工程
1 | 墙面WD-04摩素板 | 1、墙面WD-04摩素板(结构胶固定，含不锈钢线条) 2、12mm阻燃板基层 3、轻钢副龙骨@400、轻钢龙骨构件 4、包含完成该项内容所有工作及费用并满足设计图纸、规范等要求 | 具体工作内容除详见项目特征外，且不限于以下内容:1.包含材料的下车、场内运输；2.清理基层、找标高、弹线定位、安装预埋件及龙骨；3.安装墙体内防火、隔声等填充材料，配合预留机电管线设备接口；4.安装面层；5.清理面板，拼缝，刮嵌缝腻子，安装粘结层；6.完工清理及成品保护、配合留设墙面机电预留等末端设备等全部内容；包含开槽、开灯孔、检修口、窗帘盒、脚手架租赁搭设、升降机租赁等工序。 | 执行《GB/T50854-2024房屋建筑与装饰工程工程量计算标准》，按设计图示饰面外围尺寸 以面积计算。 扣除门窗洞口面积，不扣除单个面积≤0.3㎡的孔洞所占面积。 | m2 | 46.91 | 580.35 |  | 580.35 | 27224.22 | / |  |  | 615.32 | 差:+34.97元 (+6.0%) 来源:会所合并
2 | MR-01银镜 | 1、MR-01银镜 2、胶粘剂固定(中性胶) 3、12mm阻燃板基层 4、膨胀螺栓、轻钢龙骨(钢结构)基层找平 5、包含完成该项内容所有工作及费用并满足设计图纸、规范等要求 | 包含但不限于完成本项工作所需的施工准备、材料采购、卸车倒运（含二次或多次倒运）、材料保管、材料检测、制作安装、人工、机械、管理费、措施费用、洞口开洞及预留、成品保护、竣工清理、安全文明施工、样板间施工等全部费用，同时要负责配合机电点位定位、灯具、空调送回风口、排烟风口、喷淋定位、广播等开洞工作。 | 执行《GB/T50854-2024房屋建筑与装饰工程工程量计算标准》，按设计图示饰面外围尺寸以面积计算。 | m2 | 24.75 | 400.61 |  | 400.61 | 9915.1 | / |  |  | 356.29 | 差:-44.32元 (-11.1%) 来源:售楼处
3 | MT-01古铜不锈钢踢脚线（高20mm） | 1、1.2mm厚 MT-01古铜不锈钢踢脚线（高20mm，展开面为46mm），结构胶固定 2、9厘玻镁板基层 3、包含完成该项内容所有工作及费用并满足设计图纸、规范等要求 | 包含但不限于完成本项工作所需的施工准备、材料采购、卸车倒运（含二次或多次倒运）、材料保管、材料检测、制作安装、人工、机械、管理费、措施费用、洞口开洞及预留、成品保护、竣工清理、安全文明施工、样板间施工等全部费用，同时要负责配合机电点位定位、灯具、空调送回风口、排烟风口、喷淋定位、广播等开洞工作。 | 按设计图示尺寸以长度计算。 | m | 25.52 | 67.08 |  | 67.08 | 1711.88 | / |  |  | 45.71 | 差:-21.37元 (-31.9%) 来源:售楼处
4 | MT-01古铜不锈钢顶部收口条（展开面为41mm） | 1、1.2mm厚 MT-01古铜不锈钢顶部收口条（展开面为41mm），结构胶固定 2、9厘玻镁板基层 3、包含完成该项内容所有工作及费用并满足设计图纸、规范等要求 | 包含但不限于完成本项工作所需的施工准备、材料采购、卸车倒运（含二次或多次倒运）、材料保管、材料检测、制作安装、人工、机械、管理费、措施费用、洞口开洞及预留、成品保护、竣工清理、安全文明施工、样板间施工等全部费用，同时要负责配合机电点位定位、灯具、空调送回风口、排烟风口、喷淋定位、广播等开洞工作。 | 按设计图示尺寸以长度计算。 | m | 21.5 | 64.25 |  | 64.25 | 1381.38 | / |  |  | 43.16 | 差:-21.09元 (-32.8%) 来源:售楼处
5 | MT-01古铜不锈钢窗套（展开面为95mm） | 1、1.2mm厚 MT-01古铜不锈钢窗套（展开面为95mm），结构胶固定 2、9厘玻镁板基层 3、包含完成该项内容所有工作及费用并满足设计图纸、规范等要求 | 自现有现场条件下按照合同约定范围、图纸（含设计变更）及甲方要求内容以及规范、标准、相关做法等要求完成并达到总包合同全部目标的全部工作内容。 | 以最终验收合格的工程量计算 | m2 | 1.7 | 630.65 |  | 630.65 | 1072.11 | / |  |  | 681.67 | 差:+51.02元 (+8.1%) 来源:售楼处
6 | 不锈钢门套 | 1、1.2mm厚 MT-01古铜不锈钢门套，结构胶固定 2、9厘玻镁板基层 3、工程量以展开面积计算 4、包含完成该项内容所有工作及费用并满足设计图纸、规范等要求 | 具体工作内容除详见项目特征外，且不限于以下内容:1.包含材料的下车、场内运输；2.清理基层、找标高、弹线定位、安装预埋件及龙骨；3.安装墙体内防火、隔声等填充材料，配合预留机电管线设备接口；4.安装面层；5.清理面板，拼缝，刮嵌缝腻子，安装粘结层；6.完工清理及成品保护、配合留设墙面机电预留等末端设备等全部内容；包含开槽、开灯孔、检修口、窗帘盒、脚手架租赁搭设、升降机租赁等工序。 | 执行《GB/T50854-2024房屋建筑与装饰工程工程量计算标准》，按设计图示饰面外围尺寸 以面积计算。 扣除门窗洞口面积，不扣除单个面积≤0.3㎡的孔洞所占面积。 | m2 | 6.88 | 630.65 |  | 630.65 | 4338.87 | / |  |  | 681.67 | 差:+51.02元 (+8.1%) 来源:售楼处
天花工程
1 | 造型石膏板吊顶（含圆侧） | 1.60系列轻钢主龙骨@900，60系列轻钢副龙骨@400，60系列横撑龙骨@600，08螺纹吊杆@900不上人天花吊顶（投影面计算） 2.玻镁板、双层9.5厚石膏板基层，含开孔、检修口、10*10凹槽等费用； 3.含除灯槽外的侧面高差及其连接件、吊件； 4.包含完成该项内容所有工作及费用并满足设计图纸、规范等要求； | 1.基层清理。 2.弹线定位、排版。 3.吊杆及连接件安装调平、收口及密封处理。 4.材料切割处理找平、石膏板安装及调整，打胶密封与清理. 5.收口及其他处理：检修口等制作安装、收边收口、配合预留安装、机电等专业孔洞及孔洞收口处理。 6.其他：指定地点到工作面的场内运输以及二次倒运、施工垃圾清运到指定地点、成品及半成品保护、场内安全文明施工、脚手架搭设等为完成本项工作内容的所有措施费用。 | 按设计图示尺寸以水平投影面积计算。不扣除间壁墙、检查口、附墙烟囱、柱垛和管道所占面积,扣除单个>0.3m3的孔洞、非密拼吊顶空隙所占的面积、独立柱及与天棚相连的窗帘盒所占的面积。 | m2 | 39.68 | 268.92 |  | 268.92 | 10670.75 | / |  |  | 172.07 | 差:-96.85元 (-36.0%) 来源:售楼处
2 | 灯槽（100mm*300mm） | 1.灯槽（100mm*300mm）； 2.双层板：双层9.5mm厚石膏板； 3.包含完成该项内容所有工作及费用并满足设计图纸、规范等要求； | 自现有现场条件下按照合同约定范围、图纸（含设计变更）及甲方要求内容以及规范、标准、相关做法等要求完成并达到总包合同全部目标的全部工作内容。 | 依据经承包人确认的施工部位,按设计图示尺寸以延长米计算。 | m | 51.08 | 112.16 |  | 112.16 | 5729.13 | / |  |  | 79.3 | 差:-32.86元 (-29.3%) 来源:会所合并
3 | 成品石膏线条 | 1.成品石膏线条； 2.按图纸造型； 3.包含完成该项内容所有工作及费用并满足设计图纸、规范等要求； | 自现有现场条件下按照合同约定范围、图纸（含设计变更）及甲方要求内容以及规范、标准、相关做法等要求完成并达到总包合同全部目标的全部工作内容。 | 依据经承包人确认的施工部位,按设计图示尺寸以延长米计算。 | m | 51.08 | 75.82 |  | 75.82 | 3872.89 | / |  |  | 203.56 | 差:+127.74元 (+168.5%) 来源:会所合并
4 | 窗帘盒（100mm*200mm） | 1.窗帘盒窗帘盒（100mm*200mm）； 2.双层板：9mm玻镁板、9.5厚石膏板； 3.50系列轻钢龙骨及其连接件、吊件； 4.包含完成该项内容所有工作及费用并满足设计图纸、规范等要求； | 自现有现场条件下按照合同约定范围、图纸（含设计变更）及甲方要求内容以及规范、标准、相关做法等要求完成并达到总包合同全部目标的全部工作内容。 | 依据经承包人确认的施工部位,按设计图示尺寸以延长米计算。 | m | 4.53 | 123.19 |  | 123.19 | 558.05 | / |  |  | 93.14 | 差:-30.05元 (-24.4%) 来源:会所合并
5 | 条形空调风口（150mm） | 1.条形空调风口（150mm）； 2.风口周边阻燃板封边加固处理； 3.包含完成该项内容所有工作及费用并满足设计图纸、规范等要求； | 自现有现场条件下按照合同约定范围、图纸（含设计变更）及甲方要求内容以及规范、标准、相关做法等要求完成并达到总包合同全部目标的全部工作内容。 | 依据经承包人确认的施工部位,按设计图示尺寸以延长米计算。 | m | 12.69 | 109.74 |  | 109.74 | 1392.6 | / |  |  | 108.2 | 差:-1.54元 (-1.4%) 来源:售楼处
6 | 天花肌理无机涂料PT-01 | 1.天花肌理无机涂料PT-01； 2.刮腻子二遍磨平； 3.底漆1遍，面漆2遍； 4.包含完成该项内容所有工作及费用并满足设计图纸、规范等要求； | 包括但不限于材料计划、采购、卸车倒运、保管、检验试验费、测量放线，包含四周阴角找平直、含天棚四周阴角找平直，打磨，简易脚手架搭拆及操作平台、升降机，基层清理、打磨平整、底层找补、满刮涂料（含阴阳角塑料条）、涂料打磨、补遗处理、配合其他分包施工、完工后场清、成品保护、保修等直到达到竣工交付标准的全部工作内容。包括所有为完成工作所需的小型机具；包括所有为完成工作所需的附属工作；包括但不限于以上内容。 | 执行《GB/T50854-2024房屋建筑与装饰工程工程量计算标准》，按设计图示尺寸以面积计算。扣除0.3平方米以上洞口的面积；梁侧面及檐口天棚并入天棚计算；以设计图纸和技术交底为基础 | m2 | 59.13 | 152.22 |  | 152.22 | 9000.77 | / |  |  | 151.58 | 差:-0.64元 (-0.4%) 来源:售楼处
门窗、家具工程
1 | 玻璃门 | 1、门扇：1.2mm厚 MT-01古铜不锈钢饰面、GL-02艺术玻璃、ST-08石材、50*50热镀锌矩管、9mm厚玻镁板基层 2、定制成品套装门制安 3、含天地轴等五金配件 4、包含完成该项内容所有工作及费用并满足设计图纸、规范等要求 | 自现有现场条件下按照合同约定范围、图纸（含设计变更）及甲方要求内容以及规范、标准、相关做法等要求完成并达到总包合同全部目标的全部工作内容。 | 以最终验收合格的工程量计算 | m2 | 2.87 | 5625.28 |  | 5625.28 | 16144.55 | / |  |  | 2559.15 | 差:-3066.13元 (-54.5%) 来源:会所合并
2 | 玻璃隔断 | 1、GL-02艺术玻璃隔断、MT-01古铜不锈钢边框（由专业厂家深化） 2、包含完成该项内容所有工作及费用并满足设计图纸、规范等要求 | 自现有现场条件下按照合同约定范围、图纸（含设计变更）及甲方要求内容以及规范、标准、相关做法等要求完成并达到总包合同全部目标的全部工作内容。 | 以最终验收合格的工程量计算 | m2 | 9.31 | 3103.4 |  | 3103.4 | 28892.65 | / |  |  | 1841.4 | 差:-1262.00元 (-40.7%) 来源:会所合并
3 | 平开门 | 1、门扇：WD-03木饰面、20*40mm热镀锌矩管、9mm厚玻镁板基层 2、定制成品套装门制安 3、含暗合页、门把手等五金配件 4、包含完成该项内容所有工作及费用并满足设计图纸、规范等要求 | 自现有现场条件下按照合同约定范围、图纸（含设计变更）及甲方要求内容以及规范、标准、相关做法等要求完成并达到总包合同全部目标的全部工作内容。 | 以最终验收合格的工程量计算 | m2 | 2.88 | 2447.18 |  | 2447.18 | 7047.88 | / |  |  | 2170.85 | 差:-276.33元 (-11.3%) 来源:会所合并
二 | 健身房
地面工程
1 | 水泥砂浆找平层 | 1.75mm厚DS干混砂浆找平层、需铺符合设计要求标高； 2.完成需收光、压实处理\面层需做自流平（地毯铺设前）； 3.包含完成该项内容所有工作及费用并满足设计图纸、规范等要求； | 包含完成地面所有施工工序所需的人工、材料（甲供材除外）、机械、管理费、利润；包括但不限于材料计划、卸车倒运（含多次）、保管、测量放线、基底清理、标高检测、配合检测、贴饼冲筋、砂浆找平、抹压、压光、设置分格缝、阻水台（按照方案及交底要求施工）、地面留槽回填及二次处理，所有洞口、管根的补遗处理，养护、配合水电安装、现场清理及分包施工作业面的及时清理、清扫等、装卸费、场内倒运费，配合承包人实验员做好冬季测温记录、坍落度实验及砼试块制作，成品保护、保修等全部工作内容。 | 执行《GB/T50854-2024房屋建筑与装饰工程工程量计算标准》，按设计图示尺寸以面积计算。扣除凸出地面构筑物、设备基础、室内管道、地沟等所占面积，不扣除间壁墙及≤0.3 ㎡柱、垛、附墙烟囱及孔洞所占面积。门洞、空圈、暖气包槽、壁龛的开口部分不增加面积。 | m2 | 122.84 | 78.51 |  | 78.51 | 9644.17 | / |  |  | 65.78 | 差:-12.73元 (-16.2%) 来源:售楼处
2 | 地面铺贴ES-01浅色运动地胶 | 1.地面铺贴ES-01浅色运动地胶； 2.粘贴层； 3.自流平 4.包含完成该项内容所有工作及费用并满足设计图纸、规范等要求； | 包含但不限于完成本项工作所需的施工准备、材料采购、卸车倒运（含二次或多次倒运）、材料保管、材料检测、制作安装、人工、机械、管理费、措施费用、洞口开洞及预留、成品保护、竣工清理、安全文明施工、样板间施工等全部费用。 | 执行《GB/T50854-2024房屋建筑与装饰工程工程量计算标准》，按设计图示尺寸 以面积计算。 | m2 | 39.68 | 272.58 |  | 272.58 | 10815.97 | / |  |  | 577.5 | 差:+304.92元 (+111.9%) 来源:会所合并
3 | 地面铺贴ES-02米色运动地胶 | 1.地面铺贴ES-02米色运动地胶； 2.粘贴层； 3.自流平 4.包含完成该项内容所有工作及费用并满足设计图纸、规范等要求； | 包含但不限于完成本项工作所需的施工准备、材料采购、卸车倒运（含二次或多次倒运）、材料保管、材料检测、制作安装、人工、机械、管理费、措施费用、洞口开洞及预留、成品保护、竣工清理、安全文明施工、样板间施工等全部费用。 | 执行《GB/T50854-2024房屋建筑与装饰工程工程量计算标准》，按设计图示尺寸 以面积计算。 | m2 | 49.11 | 272.58 |  | 272.58 | 13386.4 | / |  |  | 577.5 | 差:+304.92元 (+111.9%) 来源:会所合并
4 | 地面铺贴ES-03深色运动地胶 | 1.地面铺贴ES-03深色运动地胶； 2.粘贴层； 3.自流平 4.包含完成该项内容所有工作及费用并满足设计图纸、规范等要求； | 包含但不限于完成本项工作所需的施工准备、材料采购、卸车倒运（含二次或多次倒运）、材料保管、材料检测、制作安装、人工、机械、管理费、措施费用、洞口开洞及预留、成品保护、竣工清理、安全文明施工、样板间施工等全部费用。 | 执行《GB/T50854-2024房屋建筑与装饰工程工程量计算标准》，按设计图示尺寸 以面积计算。 | m2 | 34.06 | 272.58 |  | 272.58 | 9284.07 | / |  |  | 577.5 | 差:+304.92元 (+111.9%) 来源:会所合并
5 | 实心铜条5mm宽 | 1.实心铜条5mm宽； 2.包含完成该项内容所有工作及费用并满足设计图纸、规范等要求； | 包含但不限于完成本项工作所需的施工准备、材料采购、卸车倒运（含二次或多次倒运）、材料保管、材料检测、瓷缝剂填缝、制作安装、人工、机械、管理费、措施费用、洞口开洞及预留、成品保护、竣工清理、安全文明施工、样板间施工等全部费用。 | 按设计图示尺寸以长度计算。 | m | 13.57 | 89.27 |  | 89.27 | 1211.39 | / |  |  | 35.28 | 差:-53.99元 (-60.5%) 来源:售楼处
墙柱面工程
1 | 墙面WD-04摩素板 | 1、墙面WD-04摩素板(结构胶固定，含不锈钢线条) 2、12mm阻燃板基层 3、轻钢副龙骨@400、轻钢龙骨构件 4、包含完成该项内容所有工作及费用并满足设计图纸、规范等要求 | 具体工作内容除详见项目特征外，且不限于以下内容:1.包含材料的下车、场内运输；2.清理基层、找标高、弹线定位、安装预埋件及龙骨；3.安装墙体内防火、隔声等填充材料，配合预留机电管线设备接口；4.安装面层；5.清理面板，拼缝，刮嵌缝腻子，安装粘结层；6.完工清理及成品保护、配合留设墙面机电预留等末端设备等全部内容；包含开槽、开灯孔、检修口、窗帘盒、脚手架租赁搭设、升降机租赁等工序。 | 执行《GB/T50854-2024房屋建筑与装饰工程工程量计算标准》，按设计图示饰面外围尺寸 以面积计算。 扣除门窗洞口面积，不扣除单个面积≤0.3㎡的孔洞所占面积。 | m2 | 162.64 | 580.35 |  | 580.35 | 94388.12 | / |  |  | 615.32 | 差:+34.97元 (+6.0%) 来源:会所合并
2 | MR-01银镜 | 1、MR-01银镜 2、胶粘剂固定(中性胶) 3、12mm阻燃板基层 4、膨胀螺栓、轻钢龙骨(钢结构)基层找平 5、包含完成该项内容所有工作及费用并满足设计图纸、规范等要求 | 包含但不限于完成本项工作所需的施工准备、材料采购、卸车倒运（含二次或多次倒运）、材料保管、材料检测、制作安装、人工、机械、管理费、措施费用、洞口开洞及预留、成品保护、竣工清理、安全文明施工、样板间施工等全部费用，同时要负责配合机电点位定位、灯具、空调送回风口、排烟风口、喷淋定位、广播等开洞工作。 | 执行《GB/T50854-2024房屋建筑与装饰工程工程量计算标准》，按设计图示饰面外围尺寸以面积计算。 | m2 | 30.9 | 400.61 |  | 400.61 | 12378.85 | / |  |  | 356.29 | 差:-44.32元 (-11.1%) 来源:售楼处
3 | MT-01古铜不锈钢踢脚线（高20mm） | 1、1.2mm厚 MT-01古铜不锈钢踢脚线（高20mm，展开面为46mm），结构胶固定 2、9厘玻镁板基层 3、包含完成该项内容所有工作及费用并满足设计图纸、规范等要求 | 包含但不限于完成本项工作所需的施工准备、材料采购、卸车倒运（含二次或多次倒运）、材料保管、材料检测、制作安装、人工、机械、管理费、措施费用、洞口开洞及预留、成品保护、竣工清理、安全文明施工、样板间施工等全部费用，同时要负责配合机电点位定位、灯具、空调送回风口、排烟风口、喷淋定位、广播等开洞工作。 | 按设计图示尺寸以长度计算。 | m | 71.09 | 67.08 |  | 67.08 | 4768.72 | / |  |  | 45.71 | 差:-21.37元 (-31.9%) 来源:售楼处
4 | MT-01古铜不锈钢顶部收口条（展开面为41mm） | 1、1.2mm厚 MT-01古铜不锈钢顶部收口条（展开面为41mm），结构胶固定 2、9厘玻镁板基层 3、包含完成该项内容所有工作及费用并满足设计图纸、规范等要求 | 包含但不限于完成本项工作所需的施工准备、材料采购、卸车倒运（含二次或多次倒运）、材料保管、材料检测、制作安装、人工、机械、管理费、措施费用、洞口开洞及预留、成品保护、竣工清理、安全文明施工、样板间施工等全部费用，同时要负责配合机电点位定位、灯具、空调送回风口、排烟风口、喷淋定位、广播等开洞工作。 | 按设计图示尺寸以长度计算。 | m | 58.44 | 64.25 |  | 64.25 | 3754.77 | / |  |  | 43.16 | 差:-21.09元 (-32.8%) 来源:售楼处
5 | MT-01古铜不锈钢窗套（展开面为95mm） | 1、1.2mm厚 MT-01古铜不锈钢窗套（展开面为95mm），结构胶固定 2、9厘玻镁板基层 3、包含完成该项内容所有工作及费用并满足设计图纸、规范等要求 | 自现有现场条件下按照合同约定范围、图纸（含设计变更）及甲方要求内容以及规范、标准、相关做法等要求完成并达到总包合同全部目标的全部工作内容。 | 以最终验收合格的工程量计算 | m2 | 5.92 | 630.65 |  | 630.65 | 3733.45 | / |  |  | 681.67 | 差:+51.02元 (+8.1%) 来源:售楼处
6 | 不锈钢门套 | 1、1.2mm厚 MT-01古铜不锈钢门套，结构胶固定 2、9厘玻镁板基层 3、工程量以展开面积计算 4、包含完成该项内容所有工作及费用并满足设计图纸、规范等要求 | 具体工作内容除详见项目特征外，且不限于以下内容:1.包含材料的下车、场内运输；2.清理基层、找标高、弹线定位、安装预埋件及龙骨；3.安装墙体内防火、隔声等填充材料，配合预留机电管线设备接口；4.安装面层；5.清理面板，拼缝，刮嵌缝腻子，安装粘结层；6.完工清理及成品保护、配合留设墙面机电预留等末端设备等全部内容；包含开槽、开灯孔、检修口、窗帘盒、脚手架租赁搭设、升降机租赁等工序。 | 执行《GB/T50854-2024房屋建筑与装饰工程工程量计算标准》，按设计图示饰面外围尺寸 以面积计算。 扣除门窗洞口面积，不扣除单个面积≤0.3㎡的孔洞所占面积。 | m2 | 14.05 | 630.65 |  | 630.65 | 8860.63 | / |  |  | 681.67 | 差:+51.02元 (+8.1%) 来源:售楼处
天花工程
1 | 造型石膏板吊顶（含圆侧） | 1.60系列轻钢主龙骨@900，60系列轻钢副龙骨@400，60系列横撑龙骨@600，08螺纹吊杆@900不上人天花吊顶（投影面计算） 2.玻镁板、双层9.5厚石膏板基层，含开孔、检修口、10*10凹槽等费用； 3.含除灯槽外的侧面高差及其连接件、吊件； 4.包含完成该项内容所有工作及费用并满足设计图纸、规范等要求； | 1.基层清理。 2.弹线定位、排版。 3.吊杆及连接件安装调平、收口及密封处理。 4.材料切割处理找平、石膏板安装及调整，打胶密封与清理. 5.收口及其他处理：检修口等制作安装、收边收口、配合预留安装、机电等专业孔洞及孔洞收口处理。 6.其他：指定地点到工作面的场内运输以及二次倒运、施工垃圾清运到指定地点、成品及半成品保护、场内安全文明施工、脚手架搭设等为完成本项工作内容的所有措施费用。 | 按设计图示尺寸以水平投影面积计算。不扣除间壁墙、检查口、附墙烟囱、柱垛和管道所占面积,扣除单个>0.3m3的孔洞、非密拼吊顶空隙所占的面积、独立柱及与天棚相连的窗帘盒所占的面积。 | m2 | 120.83 | 268.92 |  | 268.92 | 32493.6 | / |  |  | 172.07 | 差:-96.85元 (-36.0%) 来源:售楼处
2 | 窗帘盒（100mm*200mm） | 1.窗帘盒窗帘盒（100mm*200mm）； 2.双层板：9mm玻镁板、9.5厚石膏板； 3.50系列轻钢龙骨及其连接件、吊件； 4.包含完成该项内容所有工作及费用并满足设计图纸、规范等要求； | 自现有现场条件下按照合同约定范围、图纸（含设计变更）及甲方要求内容以及规范、标准、相关做法等要求完成并达到总包合同全部目标的全部工作内容。 | 依据经承包人确认的施工部位,按设计图示尺寸以延长米计算。 | m | 16.63 | 123.19 |  | 123.19 | 2048.65 | / |  |  | 93.14 | 差:-30.05元 (-24.4%) 来源:会所合并
3 | 条形空调风口（150mm） | 1.条形空调风口（150mm）； 2.风口周边阻燃板封边加固处理； 3.包含完成该项内容所有工作及费用并满足设计图纸、规范等要求； | 自现有现场条件下按照合同约定范围、图纸（含设计变更）及甲方要求内容以及规范、标准、相关做法等要求完成并达到总包合同全部目标的全部工作内容。 | 依据经承包人确认的施工部位,按设计图示尺寸以延长米计算。 | m | 21.09 | 109.74 |  | 109.74 | 2314.42 | / |  |  | 108.2 | 差:-1.54元 (-1.4%) 来源:售楼处
4 | 天花肌理无机涂料PT-01 | 1.天花肌理无机涂料PT-01； 2.刮腻子二遍磨平； 3.底漆1遍，面漆2遍； 4.包含完成该项内容所有工作及费用并满足设计图纸、规范等要求； | 包括但不限于材料计划、采购、卸车倒运、保管、检验试验费、测量放线，包含四周阴角找平直、含天棚四周阴角找平直，打磨，简易脚手架搭拆及操作平台、升降机，基层清理、打磨平整、底层找补、满刮涂料（含阴阳角塑料条）、涂料打磨、补遗处理、配合其他分包施工、完工后场清、成品保护、保修等直到达到竣工交付标准的全部工作内容。包括所有为完成工作所需的小型机具；包括所有为完成工作所需的附属工作；包括但不限于以上内容。 | 执行《GB/T50854-2024房屋建筑与装饰工程工程量计算标准》，按设计图示尺寸以面积计算。扣除0.3平方米以上洞口的面积；梁侧面及檐口天棚并入天棚计算；以设计图纸和技术交底为基础 | m2 | 141.71 | 152.22 |  | 152.22 | 21571.1 | / |  |  | 151.58 | 差:-0.64元 (-0.4%) 来源:售楼处
门窗、家具工程
1 | 玻璃门 | 1、门扇：1.2mm厚 MT-01古铜不锈钢饰面、GL-02艺术玻璃、ST-08石材、50*50热镀锌矩管、9mm厚玻镁板基层 2、定制成品套装门制安 3、含天地轴等五金配件 4、包含完成该项内容所有工作及费用并满足设计图纸、规范等要求 | 自现有现场条件下按照合同约定范围、图纸（含设计变更）及甲方要求内容以及规范、标准、相关做法等要求完成并达到总包合同全部目标的全部工作内容。 | 以最终验收合格的工程量计算 | m2 | 8.13 | 5625.28 |  | 5625.28 | 45733.53 | / |  |  | 2559.15 | 差:-3066.13元 (-54.5%) 来源:会所合并
2 | 玻璃隔断 | 1、GL-02艺术玻璃隔断、MT-01古铜不锈钢边框（由专业厂家深化） 2、包含完成该项内容所有工作及费用并满足设计图纸、规范等要求 | 自现有现场条件下按照合同约定范围、图纸（含设计变更）及甲方要求内容以及规范、标准、相关做法等要求完成并达到总包合同全部目标的全部工作内容。 | 以最终验收合格的工程量计算 | m2 | 33.83 | 3103.4 |  | 3103.4 | 104988.02 | / |  |  | 1841.4 | 差:-1262.00元 (-40.7%) 来源:会所合并
3 | 装饰屏风（800mm*100mm*3200mm） | 1.装饰屏风（800mm*100mm*3200mm）； 2.包括但不限于制作安装、钢结构骨架、阻燃板基层、WD-02木饰面、1.2mm厚 MT-01古铜不锈钢、MT-04手敲铜不锈钢； 3.包含完成该项内容所有工作及费用并满足设计图纸、规范等要求 | 自现有现场条件下按照合同约定范围、图纸（含设计变更）及甲方要求内容以及规范、标准、相关做法等要求完成并达到总包合同全部目标的全部工作内容。 | 以最终验收合格的工程量计算 | m2 | 10.24 | 3211.49 |  | 3211.49 | 32885.66 | / |  |  | 2636.15 | 差:-575.34元 (-17.9%) 来源:售楼处
4 | 镜柜 | 1、镜柜（1760mm*480mm*3200mm） 2.包括但不限于制作安装、阻燃板基层、1.2mm厚 MT-01古铜不锈钢线条、WD-01木饰面、MR-01银镜 3.含五金配件等 4.包含完成该项内容所有工作及费用并满足设计图纸、规范等要求 | 自现有现场条件下按照合同约定范围、图纸（含设计变更）及甲方要求内容以及规范、标准、相关做法等要求完成并达到总包合同全部目标的全部工作内容。 | 以最终验收合格的工程量计算 | m2 | 5.64 | 2723.62 |  | 2723.62 | 15361.22 | / |  |  | 2681.25 | 差:-42.37元 (-1.6%) 来源:会所合并
5 | 收纳柜L900mm | 1、收纳柜（900mm*500mm*3200mm） 2.包括但不限于制作安装、阻燃板基层、WD-01木饰面 3.含五金配件等 4.包含完成该项内容所有工作及费用并满足设计图纸、规范等要求 | 自现有现场条件下按照合同约定范围、图纸（含设计变更）及甲方要求内容以及规范、标准、相关做法等要求完成并达到总包合同全部目标的全部工作内容。 | 以最终验收合格的工程量计算 | m2 | 2.88 | 3160.51 |  | 3160.51 | 9102.27 | / |  |  | 2406.25 | 差:-754.26元 (-23.9%) 来源:会所合并
6 | 收纳柜L1400mm | 1、收纳柜（1400mm*500mm*3200mm） 2.包括但不限于制作安装、阻燃板基层、WD-01木饰面 3.含五金配件等 4.包含完成该项内容所有工作及费用并满足设计图纸、规范等要求 | 自现有现场条件下按照合同约定范围、图纸（含设计变更）及甲方要求内容以及规范、标准、相关做法等要求完成并达到总包合同全部目标的全部工作内容。 | 以最终验收合格的工程量计算 | m2 | 4.48 | 3160.51 |  | 3160.51 | 14159.08 | / |  |  | 2406.25 | 差:-754.26元 (-23.9%) 来源:会所合并
三 | 热水间
地面工程
1 | 地面铺贴大理石ST-01 | 1.地面20mm大理石ST-01、铺贴、厚度及样式按物料书为准； 2.10mm厚石材专用粘结剂； 3.70mm厚DS-M15干混砂浆找平； 4.基层清理、石材六面防护、背面刷胶封闭,同色云石胶补缝； 5.含开槽、磨边、倒角、拼接等处理； 6.包含完成该项内容所有工作及费用并满足设计图纸、规范等要求； | 包含但不限于完成本项工作所需的施工准备、材料采购、卸车倒运（含二次或多次倒运）、材料保管、材料检测、瓷缝剂填缝、制作安装、人工、机械、管理费、措施费用、洞口开洞及预留、成品保护、竣工清理、安全文明施工、样板间施工等全部费用。 | 执行《GB/T50854-2024房屋建筑与装饰工程工程量计算标准》，按设计图示尺寸 以面积计算。 | m2 | 1.56 | 940.91 |  | 940.91 | 1467.82 | / |  |  | 886.6 | 差:-54.31元 (-5.8%) 来源:售楼处
2 | 地面石材晶面处理 | 1.石材结晶处理(结晶水及石材保养剂,中性清洁剂)； 2.包含完成该项内容所有工作及费用并满足设计图纸、规范等要求； | 包含但不限于完成本项工作所需的施工准备、材料采购、卸车倒运（含二次或多次倒运）、材料保管、材料检测、瓷缝剂填缝、制作安装、人工、机械、管理费、措施费用、洞口开洞及预留、成品保护、竣工清理、安全文明施工、样板间施工等全部费用。 | 执行《GB/T50854-2024房屋建筑与装饰工程工程量计算标准》，按设计图示尺寸 以面积计算。 | m2 | 1.56 | 64.9 |  | 64.9 | 101.24 | / |  |  | 61.38 | 差:-3.52元 (-5.4%) 来源:售楼处
墙柱面工程
1 | 墙面PT-02白色防水无机涂料 | 1、墙面PT-02白色防水无机涂料(底漆1遍，面漆2遍) 2、刮白胶腻子找平二遍，打磨 3、阴、阳角护角收边 4、双层9.5mm纸面石膏板 5、轻钢龙骨基层找平 6、包含完成该项内容所有工作及费用并满足设计图纸、规范等要求 | 包含但不限于完成本项工作所需的施工准备、材料采购、卸车倒运（含二次或多次倒运）、材料保管、材料检测、制作安装、人工、机械、管理费、措施费用、洞口开洞及预留、成品保护、竣工清理、安全文明施工、样板间施工等全部费用，同时要负责配合机电点位定位、灯具、空调送回风口、排烟风口、喷淋定位、广播等开洞工作。 | 执行《GB/T50854-2024房屋建筑与装饰工程工程量计算标准》，按设计图示尺寸 以面积计算。 | m2 | 13.58 | 220.01 |  | 220.01 | 2987.74 | / |  |  | 169.24 | 差:-50.77元 (-23.1%) 来源:售楼处
2 | 墙面湿贴石材ST-03踢脚线 | 1、墙面湿贴石材ST-03踢脚线 2、8mm厚石材专用胶粘剂WC粘结层 3、界面剂拉毛处理 4、石材的开槽、磨边、倒角、粘接、形成所需之凹坑、抛光、六面防污防渗等一切处理费用均在主材费中考虑，不再另行计取 5、包含完成该项内容所有工作及费用并满足设计图纸、规范等要求 | 具体工作内容除详见项目特征外，且不限于以下内容:1.包含材料的下车、场内运输；2.清理基层、找标高、弹线定位；3.试拼试排；4.砂浆拌和、铺找平层（粘结层）砂浆；5.面层铺设、灌缝、擦缝；6.打蜡、养护；配合留设墙面开关、插座等末端设备等全部内容；包含成品保护、安全文明施工等达到验收合格的全部施工内容。 | 执行《GB/T50854-2024房屋建筑与装饰工程工程量计算标准》，按设计图示镶贴后外围面积计算 | m2 | 0.31 | 824.82 |  | 824.82 | 255.69 | / |  |  | 917.05 | 差:+92.23元 (+11.2%) 来源:会所合并
3 | 不锈钢门套 | 1、1.2mm厚 MT-01古铜不锈钢门套，结构胶固定 2、9厘玻镁板基层 3、工程量以展开面积计算 4、包含完成该项内容所有工作及费用并满足设计图纸、规范等要求 | 具体工作内容除详见项目特征外，且不限于以下内容:1.包含材料的下车、场内运输；2.清理基层、找标高、弹线定位、安装预埋件及龙骨；3.安装墙体内防火、隔声等填充材料，配合预留机电管线设备接口；4.安装面层；5.清理面板，拼缝，刮嵌缝腻子，安装粘结层；6.完工清理及成品保护、配合留设墙面机电预留等末端设备等全部内容；包含开槽、开灯孔、检修口、窗帘盒、脚手架租赁搭设、升降机租赁等工序。 | 执行《GB/T50854-2024房屋建筑与装饰工程工程量计算标准》，按设计图示饰面外围尺寸 以面积计算。 扣除门窗洞口面积，不扣除单个面积≤0.3㎡的孔洞所占面积。 | m2 | 2.06 | 630.65 |  | 630.65 | 1299.14 | / |  |  | 681.67 | 差:+51.02元 (+8.1%) 来源:售楼处
天花工程
1 | 石膏板吊顶 | 1.60系列轻钢主龙骨@900，60系列轻钢副龙骨@400，60系列横撑龙骨@600，08螺纹吊杆@900不上人天花吊顶（投影面计算） 2.玻镁板、双层9.5厚石膏板基层，含开孔、检修口、10*10凹槽等费用； 3.包含完成该项内容所有工作及费用并满足设计图纸、规范等要求； | 1.基层清理。 2.弹线定位、排版。 3.吊杆及连接件安装调平、收口及密封处理。 4.材料切割处理找平、石膏板安装及调整，打胶密封与清理. 5.收口及其他处理：检修口等制作安装、收边收口、配合预留安装、机电等专业孔洞及孔洞收口处理。 6.其他：指定地点到工作面的场内运输以及二次倒运、施工垃圾清运到指定地点、成品及半成品保护、场内安全文明施工、脚手架搭设等为完成本项工作内容的所有措施费用。 | 按设计图示尺寸以水平投影面积计算。不扣除间壁墙、检查口、附墙烟囱、柱垛和管道所占面积,扣除单个>0.3m3的孔洞、非密拼吊顶空隙所占的面积、独立柱及与天棚相连的窗帘盒所占的面积。 | m2 | 1.4 | 174.57 |  | 174.57 | 244.4 | / |  |  | 150.38 | 差:-24.19元 (-13.9%) 来源:会所合并
2 | 天花肌理无机涂料PT-01 | 1.天花肌理无机涂料PT-01； 2.刮腻子二遍磨平； 3.底漆1遍，面漆2遍； 4.包含完成该项内容所有工作及费用并满足设计图纸、规范等要求； | 包括但不限于材料计划、采购、卸车倒运、保管、检验试验费、测量放线，包含四周阴角找平直、含天棚四周阴角找平直，打磨，简易脚手架搭拆及操作平台、升降机，基层清理、打磨平整、底层找补、满刮涂料（含阴阳角塑料条）、涂料打磨、补遗处理、配合其他分包施工、完工后场清、成品保护、保修等直到达到竣工交付标准的全部工作内容。包括所有为完成工作所需的小型机具；包括所有为完成工作所需的附属工作；包括但不限于以上内容。 | 执行《GB/T50854-2024房屋建筑与装饰工程工程量计算标准》，按设计图示尺寸以面积计算。扣除0.3平方米以上洞口的面积；梁侧面及檐口天棚并入天棚计算；以设计图纸和技术交底为基础 | m2 | 1.4 | 152.22 |  | 152.22 | 213.11 | / |  |  | 151.58 | 差:-0.64元 (-0.4%) 来源:售楼处
门窗、家具工程
1 | 平开门 | 1、门扇：WD-01木饰面、20*40mm热镀锌矩管、9mm厚玻镁板基层 2、定制成品套装门制安 3、含暗合页、门把手等五金配件 4、包含完成该项内容所有工作及费用并满足设计图纸、规范等要求 | 自现有现场条件下按照合同约定范围、图纸（含设计变更）及甲方要求内容以及规范、标准、相关做法等要求完成并达到总包合同全部目标的全部工作内容。 | 以最终验收合格的工程量计算 | m2 | 2.02 | 2447.18 |  | 2447.18 | 4943.3 | / |  |  | 1565.85 | 差:-881.33元 (-36.0%) 来源:会所合并
四 | 更衣室
地面工程
1 | 地面铺贴大理石ST-01 | 1.地面20mm大理石ST-01、铺贴、厚度及样式按物料书为准； 2.10mm厚石材专用粘结剂； 3.70mm厚DS-M15干混砂浆找平； 4.基层清理、石材六面防护、背面刷胶封闭,同色云石胶补缝； 5.含开槽、磨边、倒角、拼接等处理； 6.包含完成该项内容所有工作及费用并满足设计图纸、规范等要求； | 包含但不限于完成本项工作所需的施工准备、材料采购、卸车倒运（含二次或多次倒运）、材料保管、材料检测、瓷缝剂填缝、制作安装、人工、机械、管理费、措施费用、洞口开洞及预留、成品保护、竣工清理、安全文明施工、样板间施工等全部费用。 | 执行《GB/T50854-2024房屋建筑与装饰工程工程量计算标准》，按设计图示尺寸 以面积计算。 | m2 | 28.52 | 940.91 |  | 940.91 | 26834.75 | / |  |  | 886.6 | 差:-54.31元 (-5.8%) 来源:售楼处
2 | 地面石材晶面处理 | 1.石材结晶处理(结晶水及石材保养剂,中性清洁剂)； 2.包含完成该项内容所有工作及费用并满足设计图纸、规范等要求； | 包含但不限于完成本项工作所需的施工准备、材料采购、卸车倒运（含二次或多次倒运）、材料保管、材料检测、瓷缝剂填缝、制作安装、人工、机械、管理费、措施费用、洞口开洞及预留、成品保护、竣工清理、安全文明施工、样板间施工等全部费用。 | 执行《GB/T50854-2024房屋建筑与装饰工程工程量计算标准》，按设计图示尺寸 以面积计算。 | m2 | 28.52 | 64.9 |  | 64.9 | 1850.95 | / |  |  | 61.38 | 差:-3.52元 (-5.4%) 来源:售楼处
墙柱面工程
1 | 墙面湿贴石材ST-07 | 1、墙面湿贴石材ST-07 2、8mm厚石材专用胶粘剂WC粘结层 3、界面剂拉毛处理 4、石材的开槽、磨边、倒角、粘接、形成所需之凹坑、抛光、六面防污防渗等一切处理费用均在主材费中考虑，不再另行计取 5、包含完成该项内容所有工作及费用并满足设计图纸、规范等要求 | 具体工作内容除详见项目特征外，且不限于以下内容:1.包含材料的下车、场内运输；2.清理基层、找标高、弹线定位；3.试拼试排；4.砂浆拌和、铺找平层（粘结层）砂浆；5.面层铺设、灌缝、擦缝；6.打蜡、养护；配合留设墙面开关、插座等末端设备等全部内容；包含成品保护、安全文明施工等达到验收合格的全部施工内容。 | 执行《GB/T50854-2024房屋建筑与装饰工程工程量计算标准》，按设计图示镶贴后外围面积计算 | m2 | 84.6 | 1416.71 |  | 1416.71 | 119853.67 | / |  |  | 806.63 | 差:-610.08元 (-43.1%) 来源:会所合并
2 | WP-01墙布 | 1、WP-01墙布，结构胶固定（含不锈钢线条） 2、10mm水泥纤维板 3、包含完成该项内容所有工作及费用并满足设计图纸、规范等要求 | 包含但不限于完成本项工作所需的施工准备、材料采购、卸车倒运（含二次或多次倒运）、材料保管、材料检测、制作安装、人工、机械、管理费、措施费用、洞口开洞及预留、成品保护、竣工清理、安全文明施工、样板间施工等全部费用，同时要负责配合机电点位定位、灯具、空调送回风口、排烟风口、喷淋定位、广播等开洞工作。 | 执行《GB/T50854-2024房屋建筑与装饰工程工程量计算标准》，按设计图示尺寸以面积计算。 | m2 | 36 | 674.1 |  | 674.1 | 24267.6 | / |  |  | 248.05 | 差:-426.05元 (-63.2%) 来源:会所合并
3 | 1.2mm厚JS-Ⅱ聚合物水泥防水涂料 | 1、1.2mm厚JS-Ⅱ聚合物水泥防水涂料 2、包含完成该项内容所有工作及费用并满足设计图纸、规范等要求 | 1.清理基层。 2.基层喷水潮湿；必要的弹线，防水涂料调制；防水涂料涂刷；细部防水处理；防污染措施等。 3.材料检验、闭水试验、淋水实验、蓄水实验、各类专项检测的送检及检测。 4.操作架/平台搭拆。 5.安全文明施工、成品保护、场内外运输、废料清理等直到验收合格及后期保修的所有工作内容。 | 按施工图范围内实际验收合格面积以平方米计算，施工图要求的上翻部分按实计算。 | m2 | 157.08 | 55.87 |  | 55.87 | 8776.06 | / |  |  | 45.13 | 差:-10.74元 (-19.2%) 来源:售楼处
4 | MT-01古铜不锈钢踢脚线（高20mm） | 1、1.2mm厚 MT-01古铜不锈钢踢脚线（高20mm，展开面为46mm），结构胶固定 2、9厘玻镁板基层 3、包含完成该项内容所有工作及费用并满足设计图纸、规范等要求 | 包含但不限于完成本项工作所需的施工准备、材料采购、卸车倒运（含二次或多次倒运）、材料保管、材料检测、制作安装、人工、机械、管理费、措施费用、洞口开洞及预留、成品保护、竣工清理、安全文明施工、样板间施工等全部费用，同时要负责配合机电点位定位、灯具、空调送回风口、排烟风口、喷淋定位、广播等开洞工作。 | 按设计图示尺寸以长度计算。 | m | 13.39 | 67.08 |  | 67.08 | 898.2 | / |  |  | 45.71 | 差:-21.37元 (-31.9%) 来源:售楼处
5 | MT-01古铜不锈钢顶部收口条（展开面为41mm） | 1、1.2mm厚 MT-01古铜不锈钢顶部收口条（展开面为41mm），结构胶固定 2、9厘玻镁板基层 3、包含完成该项内容所有工作及费用并满足设计图纸、规范等要求 | 包含但不限于完成本项工作所需的施工准备、材料采购、卸车倒运（含二次或多次倒运）、材料保管、材料检测、制作安装、人工、机械、管理费、措施费用、洞口开洞及预留、成品保护、竣工清理、安全文明施工、样板间施工等全部费用，同时要负责配合机电点位定位、灯具、空调送回风口、排烟风口、喷淋定位、广播等开洞工作。 | 按设计图示尺寸以长度计算。 | m | 19.76 | 64.25 |  | 64.25 | 1269.58 | / |  |  | 43.16 | 差:-21.09元 (-32.8%) 来源:售楼处
6 | 不锈钢门套 | 1、1.2mm厚 MT-01古铜不锈钢门套，结构胶固定 2、9厘玻镁板基层 3、工程量以展开面积计算 4、包含完成该项内容所有工作及费用并满足设计图纸、规范等要求 | 具体工作内容除详见项目特征外，且不限于以下内容:1.包含材料的下车、场内运输；2.清理基层、找标高、弹线定位、安装预埋件及龙骨；3.安装墙体内防火、隔声等填充材料，配合预留机电管线设备接口；4.安装面层；5.清理面板，拼缝，刮嵌缝腻子，安装粘结层；6.完工清理及成品保护、配合留设墙面机电预留等末端设备等全部内容；包含开槽、开灯孔、检修口、窗帘盒、脚手架租赁搭设、升降机租赁等工序。 | 执行《GB/T50854-2024房屋建筑与装饰工程工程量计算标准》，按设计图示饰面外围尺寸 以面积计算。 扣除门窗洞口面积，不扣除单个面积≤0.3㎡的孔洞所占面积。 | m2 | 7.28 | 630.65 |  | 630.65 | 4591.13 | / |  |  | 681.67 | 差:+51.02元 (+8.1%) 来源:售楼处
天花工程
1 | 造型石膏板吊顶 | 1.60系列轻钢主龙骨@900，60系列轻钢副龙骨@400，60系列横撑龙骨@600，08螺纹吊杆@900不上人天花吊顶（投影面计算） 2.玻镁板、双层9.5厚石膏板基层，含开孔、检修口、10*10凹槽等费用； 3.含除灯槽外的侧面高差及其连接件、吊件； 4.包含完成该项内容所有工作及费用并满足设计图纸、规范等要求； | 1.基层清理。 2.弹线定位、排版。 3.吊杆及连接件安装调平、收口及密封处理。 4.材料切割处理找平、石膏板安装及调整，打胶密封与清理. 5.收口及其他处理：检修口等制作安装、收边收口、配合预留安装、机电等专业孔洞及孔洞收口处理。 6.其他：指定地点到工作面的场内运输以及二次倒运、施工垃圾清运到指定地点、成品及半成品保护、场内安全文明施工、脚手架搭设等为完成本项工作内容的所有措施费用。 | 按设计图示尺寸以水平投影面积计算。不扣除间壁墙、检查口、附墙烟囱、柱垛和管道所占面积,扣除单个>0.3m3的孔洞、非密拼吊顶空隙所占的面积、独立柱及与天棚相连的窗帘盒所占的面积。 | m2 | 29.54 | 174.57 |  | 174.57 | 5156.8 | / |  |  | 150.38 | 差:-24.19元 (-13.9%) 来源:售楼处
2 | 灯槽（100mm*200mm） | 1.灯槽（100mm*200mm）； 2.双层板：9mm玻镁板、9.5厚石膏板； 3.包含完成该项内容所有工作及费用并满足设计图纸、规范等要求； | 自现有现场条件下按照合同约定范围、图纸（含设计变更）及甲方要求内容以及规范、标准、相关做法等要求完成并达到总包合同全部目标的全部工作内容。 | 依据经承包人确认的施工部位,按设计图示尺寸以延长米计算。 | m | 15.08 | 112.16 |  | 112.16 | 1691.37 | / |  |  | 79.3 | 差:-32.86元 (-29.3%) 来源:售楼处
3 | 条形空调风口（150mm宽） | 1.条形空调风口（150mm宽）； 2.风口周边阻燃板封边加固处理； 3.包含完成该项内容所有工作及费用并满足设计图纸、规范等要求； | 自现有现场条件下按照合同约定范围、图纸（含设计变更）及甲方要求内容以及规范、标准、相关做法等要求完成并达到总包合同全部目标的全部工作内容。 | 依据经承包人确认的施工部位,按设计图示尺寸以延长米计算。 | m | 20 | 109.74 |  | 109.74 | 2194.8 | / |  |  | 108.2 | 差:-1.54元 (-1.4%) 来源:售楼处
4 | 天花白色防水无机涂料PT-02 | 1.天花白色防水无机涂料PT-02； 2.刮腻子二遍磨平； 3.底漆1遍，面漆2遍； 4.包含完成该项内容所有工作及费用并满足设计图纸、规范等要求； | 包括但不限于材料计划、采购、卸车倒运、保管、检验试验费、测量放线，包含四周阴角找平直、含天棚四周阴角找平直，打磨，简易脚手架搭拆及操作平台、升降机，基层清理、打磨平整、底层找补、满刮涂料（含阴阳角塑料条）、涂料打磨、补遗处理、配合其他分包施工、完工后场清、成品保护、保修等直到达到竣工交付标准的全部工作内容。包括所有为完成工作所需的小型机具；包括所有为完成工作所需的附属工作；包括但不限于以上内容。 | 执行《GB/T50854-2024房屋建筑与装饰工程工程量计算标准》，按设计图示尺寸以面积计算。扣除0.3平方米以上洞口的面积；梁侧面及檐口天棚并入天棚计算；以设计图纸和技术交底为基础 | m2 | 34.96 | 48.32 |  | 48.32 | 1689.27 | / |  |  | 44.88 | 差:-3.44元 (-7.1%) 来源:售楼处
门窗工程
1 | 木饰面平开门 | 1、门扇：WD-01木饰面、20*40mm热镀锌矩管、9mm厚玻镁板基层 2、门套：WD-01木饰面 3、定制成品套装门制安 4、含暗合页、门把手等五金配件 5、包含完成该项内容所有工作及费用并满足设计图纸、规范等要求 | 自现有现场条件下按照合同约定范围、图纸（含设计变更）及甲方要求内容以及规范、标准、相关做法等要求完成并达到总包合同全部目标的全部工作内容。 | 以最终验收合格的工程量计算 | m2 | 5.1 | 2447.18 |  | 2447.18 | 12480.62 | / |  |  | 1565.85 | 差:-881.33元 (-36.0%) 来源:会所合并
2 | 磨砂玻璃门 | 1、门扇：1.2mm厚 MT-01古铜不锈钢饰面、磨砂玻璃 2、定制成品套装门制安 3、含成品门铰链等五金配件 4、包含完成该项内容所有工作及费用并满足设计图纸、规范等要求 | 自现有现场条件下按照合同约定范围、图纸（含设计变更）及甲方要求内容以及规范、标准、相关做法等要求完成并达到总包合同全部目标的全部工作内容。 | 以最终验收合格的工程量计算 | m2 | 14.4 | 1162.69 |  | 1162.69 | 16742.74 | / |  |  | 320.1 | 差:-842.59元 (-72.5%) 来源:会所合并
3 | 洗手台镜柜一体L1750mm | 1、洗手台镜柜一体（1750mm*700mm*2550mm） 2.包括但不限于制作安装、钢结构骨架、石材及石材防污处理、10mm水泥纤维板基层、ST-06石材台面、1.2mm厚 MT-01古铜不锈钢饰面、WD-04木饰面、MR-01银镜； 3.含五金配件、相应的线孔洞开设 4.包含完成该项内容所有工作及费用并满足设计图纸、规范等要求 | 自现有现场条件下按照合同约定范围、图纸（含设计变更）及甲方要求内容以及规范、标准、相关做法等要求完成并达到总包合同全部目标的全部工作内容。 | 以最终验收合格的工程量计算 | 套 | 1 | 13844.42 |  | 13844.42 | 13844.42 | / |  |  | 6134.55 | 差:-7709.87元 (-55.7%) 来源:会所合并
4 | 洗手台镜柜一体L1930mm | 1、洗手台镜柜一体（1930mm*700mm*2550mm） 2.包括但不限于制作安装、钢结构骨架、石材及石材防污处理、10mm水泥纤维板基层、ST-06石材台面、1.2mm厚 MT-01古铜不锈钢饰面、WD-04木饰面、MR-01银镜； 3.含五金配件、相应的线孔洞开设 4.包含完成该项内容所有工作及费用并满足设计图纸、规范等要求 | 自现有现场条件下按照合同约定范围、图纸（含设计变更）及甲方要求内容以及规范、标准、相关做法等要求完成并达到总包合同全部目标的全部工作内容。 | 以最终验收合格的工程量计算 | 套 | 1 | 15268.42 |  | 15268.42 | 15268.42 | / |  |  | 6480.22 | 差:-8788.20元 (-57.6%) 来源:会所合并
5 | 更衣柜 | 1、更衣柜（2050mm*600mm*3200mm） 2.包括但不限于制作安装、阻燃板基层、WD-01木饰面 3.含五金配件等 4.包含完成该项内容所有工作及费用并满足设计图纸、规范等要求 | 自现有现场条件下按照合同约定范围、图纸（含设计变更）及甲方要求内容以及规范、标准、相关做法等要求完成并达到总包合同全部目标的全部工作内容。 | 以最终验收合格的工程量计算 | m2 | 13.12 | 3160.51 |  | 3160.51 | 41465.89 | / |  |  | 2406.25 | 差:-754.26元 (-23.9%) 来源:会所合并
五 | 休息区+过道+电梯厅+艺术过厅
地面工程
1 | 地面铺贴大理石ST-01 | 1.地面20mm大理石ST-01、皮革面与非皮革面错位铺贴、厚度及样式按物料书为准； 2.10mm厚石材专用粘结剂； 3.70mm厚DS-M15干混砂浆找平； 4.基层清理、石材六面防护、背面刷胶封闭,同色云石胶补缝； 5.含开槽、磨边、倒角、拼接等处理； 6.包含完成该项内容所有工作及费用并满足设计图纸、规范等要求； | 包含但不限于完成本项工作所需的施工准备、材料采购、卸车倒运（含二次或多次倒运）、材料保管、材料检测、瓷缝剂填缝、制作安装、人工、机械、管理费、措施费用、洞口开洞及预留、成品保护、竣工清理、安全文明施工、样板间施工等全部费用。 | 执行《GB/T50854-2024房屋建筑与装饰工程工程量计算标准》，按设计图示尺寸 以面积计算。 | m2 | 84.68 | 940.91 |  | 940.91 | 79676.26 | / |  |  | 1135.86 | 差:+194.95元 (+20.7%) 来源:售楼处
2 | 地面铺贴大理石ST-01拼花 | 1.地面20mm大理石拼花、参考3F-DF-01样式、ST-01按物料书为准； 2.10mm厚石材专用粘结剂； 3.70mm厚DS-M15干混砂浆找平； 4.基层清理、石材六面防护、背面刷胶封闭,同色云石胶补缝； 5.含开槽、磨边、倒角、拼接等处理； 6.包含完成该项内容所有工作及费用并满足设计图纸、规范等要求； | 包含但不限于完成本项工作所需的施工准备、材料采购、卸车倒运（含二次或多次倒运）、材料保管、材料检测、瓷缝剂填缝、制作安装、人工、机械、管理费、措施费用、洞口开洞及预留、成品保护、竣工清理、安全文明施工、样板间施工等全部费用。 | 执行《GB/T50854-2024房屋建筑与装饰工程工程量计算标准》，按设计图示尺寸 以面积计算。 | m2 | 4.04 | 1303.93 |  | 1303.93 | 5267.88 | / |  |  | 1135.86 | 差:-168.07元 (-12.9%) 来源:售楼处
3 | 地面石材晶面处理 | 1.石材结晶处理(结晶水及石材保养剂,中性清洁剂)； 2.包含完成该项内容所有工作及费用并满足设计图纸、规范等要求； | 包含但不限于完成本项工作所需的施工准备、材料采购、卸车倒运（含二次或多次倒运）、材料保管、材料检测、瓷缝剂填缝、制作安装、人工、机械、管理费、措施费用、洞口开洞及预留、成品保护、竣工清理、安全文明施工、样板间施工等全部费用。 | 执行《GB/T50854-2024房屋建筑与装饰工程工程量计算标准》，按设计图示尺寸 以面积计算。 | m2 | 88.72 | 64.9 |  | 64.9 | 5757.93 | / |  |  | 61.38 | 差:-3.52元 (-5.4%) 来源:售楼处
墙柱面工程
1 | 墙面湿贴石材ST-03 | 1、墙面湿贴石材ST-03 2、8mm厚石材专用胶粘剂WC粘结层 3、界面剂拉毛处理 4、石材的开槽、磨边、倒角、粘接、形成所需之凹坑、抛光、六面防污防渗等一切处理费用均在主材费中考虑，不再另行计取 5、包含完成该项内容所有工作及费用并满足设计图纸、规范等要求 | 具体工作内容除详见项目特征外，且不限于以下内容:1.包含材料的下车、场内运输；2.清理基层、找标高、弹线定位；3.试拼试排；4.砂浆拌和、铺找平层（粘结层）砂浆；5.面层铺设、灌缝、擦缝；6.打蜡、养护；配合留设墙面开关、插座等末端设备等全部内容；包含成品保护、安全文明施工等达到验收合格的全部施工内容。 | 执行《GB/T50854-2024房屋建筑与装饰工程工程量计算标准》，按设计图示镶贴后外围面积计算 | m2 | 11.98 | 718.62 |  | 718.62 | 8609.07 | / |  |  | 806.63 | 差:+88.01元 (+12.2%) 来源:会所合并
2 | 墙面干挂ST-03石材 | 1、墙面干挂ST-03石材（含不锈钢线条） 2、不锈钢背栓挂件安装，云石胶+AB胶固定 3、镀锌角钢钢架(高度超4m、完成面超150mm采用槽钢基层加固)，钢架防锈处理 4、膨胀螺栓固定预埋铁件(轻质砖墙体需要穿墙螺栓固定) 5、石材的开槽、磨边、倒角、粘接、形成所需之凹坑、抛光、六面防污防渗等一切处理费用均在主材费中考虑，不再另行计取 6、包含完成该项内容所有工作及费用并满足设计图纸、规范等要求 | 具体工作内容除详见项目特征外，且不限于以下内容:1.包含材料的下车、场内运输；2.清理基层、找标高、弹线定位、安装预埋件及龙骨；3.安装墙体内防火、隔声等填充材料，配合预留机电管线设备接口；4.安装面层；5.清理面板，拼缝，刮嵌缝腻子，安装粘结层；6.完工清理及成品保护、配合留设墙面机电预留等末端设备等全部内容；包含开槽、开灯孔、检修口、窗帘盒、脚手架租赁搭设、升降机租赁等工序。 | 执行《GB/T50854-2024房屋建筑与装饰工程工程量计算标准》，按设计图示镶贴后外围面积计算 | m2 | 137.25 | 824.82 |  | 824.82 | 113206.55 | / |  |  | 1000.51 | 差:+175.69元 (+21.3%) 来源:会所合并
3 | 墙面干挂ST-03石材（波浪造型） | 1、墙面干挂ST-03石材（波浪造型，含不锈钢线条） 2、不锈钢背栓挂件安装，云石胶+AB胶固定 3、镀锌角钢钢架(高度超4m、完成面超150mm采用槽钢基层加固)，钢架防锈处理 4、膨胀螺栓固定预埋铁件(轻质砖墙体需要穿墙螺栓固定) 5、石材的开槽、磨边、倒角、粘接、形成所需之凹坑、抛光、六面防污防渗等一切处理费用均在主材费中考虑，不再另行计取 6、包含完成该项内容所有工作及费用并满足设计图纸、规范等要求 | 具体工作内容除详见项目特征外，且不限于以下内容:1.包含材料的下车、场内运输；2.清理基层、找标高、弹线定位、安装预埋件及龙骨；3.安装墙体内防火、隔声等填充材料，配合预留机电管线设备接口；4.安装面层；5.清理面板，拼缝，刮嵌缝腻子，安装粘结层；6.完工清理及成品保护、配合留设墙面机电预留等末端设备等全部内容；包含开槽、开灯孔、检修口、窗帘盒、脚手架租赁搭设、升降机租赁等工序。 | 执行《GB/T50854-2024房屋建筑与装饰工程工程量计算标准》，按设计图示镶贴后外围面积计算 | m2 | 29.48 | 2016.38 |  | 2016.38 | 59442.88 | / |  |  | 1179.53 | 差:-836.85元 (-41.5%) 来源:会所合并
4 | 墙面干挂ST-05石材 | 1、墙面干挂ST-05石材 2、不锈钢背栓挂件安装，云石胶+AB胶固定 3、镀锌角钢钢架(高度超4m、完成面超150mm采用槽钢基层加固)，钢架防锈处理 4、膨胀螺栓固定预埋铁件(轻质砖墙体需要穿墙螺栓固定) 5、石材的开槽、磨边、倒角、粘接、形成所需之凹坑、抛光、六面防污防渗等一切处理费用均在主材费中考虑，不再另行计取 6、包含完成该项内容所有工作及费用并满足设计图纸、规范等要求 | 具体工作内容除详见项目特征外，且不限于以下内容:1.包含材料的下车、场内运输；2.清理基层、找标高、弹线定位、安装预埋件及龙骨；3.安装墙体内防火、隔声等填充材料，配合预留机电管线设备接口；4.安装面层；5.清理面板，拼缝，刮嵌缝腻子，安装粘结层；6.完工清理及成品保护、配合留设墙面机电预留等末端设备等全部内容；包含开槽、开灯孔、检修口、窗帘盒、脚手架租赁搭设、升降机租赁等工序。 | 执行《GB/T50854-2024房屋建筑与装饰工程工程量计算标准》，按设计图示镶贴后外围面积计算 | m2 | 3.68 | 851.9 |  | 851.9 | 3134.99 | / |  |  | 1000.51 | 差:+148.61元 (+17.4%) 来源:售楼处
5 | 墙面WD-01木饰面 | 1、墙面WD-01木饰面（含不锈钢线条） 2、结构胶固定 3、12mm阻燃板基层 4、膨胀螺栓、轻钢龙骨(钢结构)基层找平 5、包含完成该项内容所有工作及费用并满足设计图纸、规范等要求 | 具体工作内容除详见项目特征外，且不限于以下内容:1.包含材料的下车、场内运输；2.清理基层、找标高、弹线定位、安装预埋件及龙骨；3.安装墙体内防火、隔声等填充材料，配合预留机电管线设备接口；4.安装面层；5.清理面板，拼缝，刮嵌缝腻子，安装粘结层；6.完工清理及成品保护、配合留设墙面机电预留等末端设备等全部内容；包含开槽、开灯孔、检修口、窗帘盒、脚手架租赁搭设、升降机租赁等工序。 | 执行《GB/T50854-2024房屋建筑与装饰工程工程量计算标准》，按设计图示饰面外围尺寸 以面积计算。 扣除门窗洞口面积，不扣除单个面积≤0.3㎡的孔洞所占面积。 | m2 | 23.48 | 848.42 |  | 848.42 | 19920.9 | / |  |  | 838.59 | 差:-9.83元 (-1.2%) 来源:售楼处
6 | 墙面WD-03木饰面 | 1、墙面WD-03木饰面（含不锈钢线条） 2、结构胶固定 3、12mm阻燃板基层 4、膨胀螺栓、轻钢龙骨(钢结构)基层找平 5、包含完成该项内容所有工作及费用并满足设计图纸、规范等要求 | 具体工作内容除详见项目特征外，且不限于以下内容:1.包含材料的下车、场内运输；2.清理基层、找标高、弹线定位、安装预埋件及龙骨；3.安装墙体内防火、隔声等填充材料，配合预留机电管线设备接口；4.安装面层；5.清理面板，拼缝，刮嵌缝腻子，安装粘结层；6.完工清理及成品保护、配合留设墙面机电预留等末端设备等全部内容；包含开槽、开灯孔、检修口、窗帘盒、脚手架租赁搭设、升降机租赁等工序。 | 执行《GB/T50854-2024房屋建筑与装饰工程工程量计算标准》，按设计图示饰面外围尺寸 以面积计算。 扣除门窗洞口面积，不扣除单个面积≤0.3㎡的孔洞所占面积。 | m2 | 23.48 | 848.42 |  | 848.42 | 19920.9 | / |  |  | 1670.19 | 差:+821.77元 (+96.9%) 来源:售楼处
7 | MR-01银镜 | 1、MR-01银镜（含不锈钢线条） 2、胶粘剂固定(中性胶) 3、12mm阻燃板基层 4、膨胀螺栓、轻钢龙骨(钢结构)基层找平 5、包含完成该项内容所有工作及费用并满足设计图纸、规范等要求 | 包含但不限于完成本项工作所需的施工准备、材料采购、卸车倒运（含二次或多次倒运）、材料保管、材料检测、制作安装、人工、机械、管理费、措施费用、洞口开洞及预留、成品保护、竣工清理、安全文明施工、样板间施工等全部费用，同时要负责配合机电点位定位、灯具、空调送回风口、排烟风口、喷淋定位、广播等开洞工作。 | 执行《GB/T50854-2024房屋建筑与装饰工程工程量计算标准》，按设计图示饰面外围尺寸以面积计算。 | m2 | 14.78 | 400.61 |  | 400.61 | 5921.02 | / |  |  | 356.29 | 差:-44.32元 (-11.1%) 来源:售楼处
8 | 电梯不锈钢门套 | 1、1.2mm厚 MT-01古铜不锈钢门套，结构胶固定 2、9厘玻镁板基层 3、工程量以展开面积计算 4、包含完成该项内容所有工作及费用并满足设计图纸、规范等要求 | 具体工作内容除详见项目特征外，且不限于以下内容:1.包含材料的下车、场内运输；2.清理基层、找标高、弹线定位、安装预埋件及龙骨；3.安装墙体内防火、隔声等填充材料，配合预留机电管线设备接口；4.安装面层；5.清理面板，拼缝，刮嵌缝腻子，安装粘结层；6.完工清理及成品保护、配合留设墙面机电预留等末端设备等全部内容；包含开槽、开灯孔、检修口、窗帘盒、脚手架租赁搭设、升降机租赁等工序。 | 执行《GB/T50854-2024房屋建筑与装饰工程工程量计算标准》，按设计图示饰面外围尺寸 以面积计算。 扣除门窗洞口面积，不扣除单个面积≤0.3㎡的孔洞所占面积。 | m2 | 4.7 | 630.65 |  | 630.65 | 2964.06 | / |  |  | 681.67 | 差:+51.02元 (+8.1%) 来源:售楼处
9 | 电梯不锈钢门头 | 1、1.2mm厚 MT-01古铜不锈钢门头，结构胶固定 2、12mm阻燃板，轻钢副龙骨@400 3、电梯门顶内置亚克力，内部面层刮白处理 4、工程量以展开面积计算 5、包含完成该项内容所有工作及费用并满足设计图纸、规范等要求 | 具体工作内容除详见项目特征外，且不限于以下内容:1.包含材料的下车、场内运输；2.清理基层、找标高、弹线定位、安装预埋件及龙骨；3.安装墙体内防火、隔声等填充材料，配合预留机电管线设备接口；4.安装面层；5.清理面板，拼缝，刮嵌缝腻子，安装粘结层；6.完工清理及成品保护、配合留设墙面机电预留等末端设备等全部内容；包含开槽、开灯孔、检修口、窗帘盒、脚手架租赁搭设、升降机租赁等工序。 | 执行《GB/T50854-2024房屋建筑与装饰工程工程量计算标准》，按设计图示饰面外围尺寸 以面积计算。 扣除门窗洞口面积，不扣除单个面积≤0.3㎡的孔洞所占面积。 | m2 | 2.61 | 630.65 |  | 630.65 | 1646 | / |  |  | 681.67 | 差:+51.02元 (+8.1%) 来源:售楼处
10 | MT-01古铜不锈钢饰面（电梯按钮处） | 1、1.2mm厚 MT-01古铜不锈钢饰面 2、12mm阻燃板基层，轻钢副龙骨@400 3、工程量以展开面积计算 4、包含完成该项内容所有工作及费用并满足设计图纸、规范等要求 | 具体工作内容除详见项目特征外，且不限于以下内容:1.包含材料的下车、场内运输；2.清理基层、找标高、弹线定位、安装预埋件及龙骨；3.安装墙体内防火、隔声等填充材料，配合预留机电管线设备接口；4.安装面层；5.清理面板，拼缝，刮嵌缝腻子，安装粘结层；6.完工清理及成品保护、配合留设墙面机电预留等末端设备等全部内容；包含开槽、开灯孔、检修口、窗帘盒、脚手架租赁搭设、升降机租赁等工序。 | 执行《GB/T50854-2024房屋建筑与装饰工程工程量计算标准》，按设计图示饰面外围尺寸 以面积计算。 扣除门窗洞口面积，不扣除单个面积≤0.3㎡的孔洞所占面积。 | m2 | 0.26 | 1175.56 |  | 1175.56 | 305.65 | / |  |  | 681.67 | 差:-493.89元 (-42.0%) 来源:售楼处
11 | MT-01古铜不锈钢踢脚线（高20mm） | 1、1.2mm厚 MT-01古铜不锈钢踢脚线（高20mm，展开面为46mm），结构胶固定 2、9厘玻镁板基层 3、包含完成该项内容所有工作及费用并满足设计图纸、规范等要求 | 包含但不限于完成本项工作所需的施工准备、材料采购、卸车倒运（含二次或多次倒运）、材料保管、材料检测、制作安装、人工、机械、管理费、措施费用、洞口开洞及预留、成品保护、竣工清理、安全文明施工、样板间施工等全部费用，同时要负责配合机电点位定位、灯具、空调送回风口、排烟风口、喷淋定位、广播等开洞工作。 | 按设计图示尺寸以长度计算。 | m | 0.26 | 67.08 |  | 67.08 | 17.44 | / |  |  | 45.71 | 差:-21.37元 (-31.9%) 来源:售楼处
12 | MT-01古铜不锈钢顶部收口条（展开面为41mm） | 1、1.2mm厚 MT-01古铜不锈钢顶部收口条（展开面为41mm），结构胶固定 2、9厘玻镁板基层 3、包含完成该项内容所有工作及费用并满足设计图纸、规范等要求 | 包含但不限于完成本项工作所需的施工准备、材料采购、卸车倒运（含二次或多次倒运）、材料保管、材料检测、制作安装、人工、机械、管理费、措施费用、洞口开洞及预留、成品保护、竣工清理、安全文明施工、样板间施工等全部费用，同时要负责配合机电点位定位、灯具、空调送回风口、排烟风口、喷淋定位、广播等开洞工作。 | 按设计图示尺寸以长度计算。 | m | 68.11 | 64.25 |  | 64.25 | 4376.07 | / |  |  | 43.16 | 差:-21.09元 (-32.8%) 来源:售楼处
13 | MT-01古铜不锈钢窗套（展开面为95mm） | 1、1.2mm厚 MT-01古铜不锈钢窗套（展开面为95mm），结构胶固定 2、9厘玻镁板基层 3、包含完成该项内容所有工作及费用并满足设计图纸、规范等要求 | 自现有现场条件下按照合同约定范围、图纸（含设计变更）及甲方要求内容以及规范、标准、相关做法等要求完成并达到总包合同全部目标的全部工作内容。 | 以最终验收合格的工程量计算 | m2 | 2.48 | 630.65 |  | 630.65 | 1564.01 | / |  |  | 681.67 | 差:+51.02元 (+8.1%) 来源:售楼处
天花工程
1 | 造型石膏板吊顶 | 1.60系列轻钢主龙骨@900，60系列轻钢副龙骨@400，60系列横撑龙骨@600，08螺纹吊杆@900不上人天花吊顶（投影面计算） 2.双层9.5厚石膏板基层，含开孔、检修口、10*10凹槽等费用； 3.含除灯槽外的侧面高差及其连接件、吊件； 4.包含完成该项内容所有工作及费用并满足设计图纸、规范等要求； | 1.基层清理。 2.弹线定位、排版。 3.吊杆及连接件安装调平、收口及密封处理。 4.材料切割处理找平、石膏板安装及调整，打胶密封与清理. 5.收口及其他处理：检修口等制作安装、收边收口、配合预留安装、机电等专业孔洞及孔洞收口处理。 6.其他：指定地点到工作面的场内运输以及二次倒运、施工垃圾清运到指定地点、成品及半成品保护、场内安全文明施工、脚手架搭设等为完成本项工作内容的所有措施费用。 | 按设计图示尺寸以水平投影面积计算。不扣除间壁墙、检查口、附墙烟囱、柱垛和管道所占面积,扣除单个>0.3m3的孔洞、非密拼吊顶空隙所占的面积、独立柱及与天棚相连的窗帘盒所占的面积。 | m2 | 60.04 | 174.57 |  | 174.57 | 10481.18 | / |  |  | 155.88 | 差:-18.69元 (-10.7%) 来源:售楼处
2 | 可拆卸天花铝板吊顶 | 1.异形勾搭龙骨，08螺纹吊杆@900不上人天花吊顶（投影面计算） 2.可拆卸天花铝板吊顶，含开孔、检修口、10*10凹槽等费用； 3.含除灯槽外的侧面高差及其连接件、吊件； 4.包含完成该项内容所有工作及费用并满足设计图纸、规范等要求； | 1.基层清理。 2.弹线定位、排版。 3.吊杆及连接件制作、安装、调平。 4.材料切割处理找平、铝条板安装及调整，打胶密封与清理。 5.收口及其他处理：侧封板、检修口等制作安装、收边收口、配合预留安装、机电等专业孔洞及孔洞收口处理。 6.其他：指定地点到工作面的场内运输以及二次倒运、施工垃圾清运到指定地点、成品及半成品保护、场内安全文明施工、脚手架搭设等为完成本项工作内容的所有措施费用。 | 按设计图示尺寸以水平投影面积计算。不扣除间壁墙、检查口、附墙烟囱、柱垛和管道所占面积,扣除单个>0.3m2的孔洞、非密拼吊顶空隙所占的面积、独立柱及与天棚相连的窗帘盒所占的面积。 | m2 | 22.22 | 506.22 |  | 506.22 | 11248.21 | / |  |  | 476.3 | 差:-29.92元 (-5.9%) 来源:售楼处
3 | 透光膜天棚 | 1.透光膜天棚\施工时透气孔和穿线洞口\需加装防虫网防虫措施； 2.不锈钢压边； 3.包含完成该项内容所有工作及费用并满足设计图纸、规范等要求； | 自现有现场条件下按照合同约定范围、图纸（含设计变更）及甲方要求内容以及规范、标准、相关做法等要求完成并达到总包合同全部目标的全部工作内容。 | 执行《GB/T50854-2024房屋建筑与装饰工程工程量计算标准》，按设计图示尺寸 以面积计算。 | m2 | 1.72 | 472.71 |  | 472.71 | 813.06 | / |  |  | 384.56 | 差:-88.15元 (-18.6%) 来源:售楼处
4 | 成品石膏线条 | 1.成品石膏线条； 2.按图纸造型； 3.包含完成该项内容所有工作及费用并满足设计图纸、规范等要求； | 自现有现场条件下按照合同约定范围、图纸（含设计变更）及甲方要求内容以及规范、标准、相关做法等要求完成并达到总包合同全部目标的全部工作内容。 | 依据经承包人确认的施工部位,按设计图示尺寸以延长米计算。 | m | 6.41 | 75.82 |  | 75.82 | 486.01 | / |  |  | 203.56 | 差:+127.74元 (+168.5%) 来源:会所合并
5 | 条形空调风口（150mm） | 1.条形空调风口（150mm）； 2.风口周边阻燃板封边加固处理； 3.包含完成该项内容所有工作及费用并满足设计图纸、规范等要求； | 自现有现场条件下按照合同约定范围、图纸（含设计变更）及甲方要求内容以及规范、标准、相关做法等要求完成并达到总包合同全部目标的全部工作内容。 | 依据经承包人确认的施工部位,按设计图示尺寸以延长米计算。 | m | 5.64 | 109.74 |  | 109.74 | 618.93 | / |  |  | 108.2 | 差:-1.54元 (-1.4%) 来源:售楼处
6 | 灯槽（100mm*200mm） | 1.灯槽（100mm*200mm）； 2.双层板：9mm玻镁板、9.5厚石膏板； 3.包含完成该项内容所有工作及费用并满足设计图纸、规范等要求； | 自现有现场条件下按照合同约定范围、图纸（含设计变更）及甲方要求内容以及规范、标准、相关做法等要求完成并达到总包合同全部目标的全部工作内容。 | 依据经承包人确认的施工部位,按设计图示尺寸以延长米计算。 | m | 12.81 | 112.16 |  | 112.16 | 1436.77 | / |  |  | 79.3 | 差:-32.86元 (-29.3%) 来源:售楼处
7 | 窗帘盒（120mm*200mm） | 1.窗帘盒窗帘盒（120mm*200mm）； 2.双层板：9mm玻镁板、9.5厚石膏板； 3.50系列轻钢龙骨及其连接件、吊件； 4.包含完成该项内容所有工作及费用并满足设计图纸、规范等要求； | 自现有现场条件下按照合同约定范围、图纸（含设计变更）及甲方要求内容以及规范、标准、相关做法等要求完成并达到总包合同全部目标的全部工作内容。 | 依据经承包人确认的施工部位,按设计图示尺寸以延长米计算。 | m | 6.08 | 123.19 |  | 123.19 | 749 | / |  |  | 93.14 | 差:-30.05元 (-24.4%) 来源:会所合并
8 | 天花肌理无机涂料PT-01 | 1.天花肌理无机涂料PT-01； 2.刮腻子二遍磨平； 3.底漆1遍，面漆2遍； 4.包含完成该项内容所有工作及费用并满足设计图纸、规范等要求； | 包括但不限于材料计划、采购、卸车倒运、保管、检验试验费、测量放线，包含四周阴角找平直、含天棚四周阴角找平直，打磨，简易脚手架搭拆及操作平台、升降机，基层清理、打磨平整、底层找补、满刮涂料（含阴阳角塑料条）、涂料打磨、补遗处理、配合其他分包施工、完工后场清、成品保护、保修等直到达到竣工交付标准的全部工作内容。包括所有为完成工作所需的小型机具；包括所有为完成工作所需的附属工作；包括但不限于以上内容。 | 执行《GB/T50854-2024房屋建筑与装饰工程工程量计算标准》，按设计图示尺寸以面积计算。扣除0.3平方米以上洞口的面积；梁侧面及檐口天棚并入天棚计算；以设计图纸和技术交底为基础 | m2 | 91.67 | 152.22 |  | 152.22 | 13954.01 | / |  |  | 151.58 | 差:-0.64元 (-0.4%) 来源:售楼处
9 | 天花内部喷白涂料 | 1.天花内部喷白涂料； 2.可拆卸天花内部构件、管道、楼板喷白处理； 3.底漆1遍，面漆1遍（按天棚投影面积计算）； 4.包含完成该项内容所有工作及费用并满足设计图纸、规范等要求； | 1.基层清理。 2.弹线定位、排版。 3.吊杆及连接件制作、安装、调平。 4.材料切割处理找平、铝条板安装及调整，打胶密封与清理。 5.收口及其他处理：侧封板、检修口等制作安装、收边收口、配合预留安装、机电等专业孔洞及孔洞收口处理。 6.其他：指定地点到工作面的场内运输以及二次倒运、施工垃圾清运到指定地点、成品及半成品保护、场内安全文明施工、脚手架搭设等为完成本项工作内容的所有措施费用。 | 按设计图示尺寸以水平投影面积计算。不扣除间壁墙、检查口、附墙烟囱、柱垛和管道所占面积,扣除单个>0.3m2的孔洞、非密拼吊顶空隙所占的面积、独立柱及与天棚相连的窗帘盒所占的面积。 | m2 | 22.22 | 38.7 |  | 38.7 | 859.91 | / |  |  | 23.95 | 差:-14.75元 (-38.1%) 来源:售楼处
门窗、家具工程
1 | 木饰面平开门 | 1、门扇：WD-01木饰面、20*40mm热镀锌矩管、9mm厚玻镁板基层 2、门套：WD-01木饰面 3、定制成品套装门制安 4、含暗合页、门把手等五金配件 5、包含完成该项内容所有工作及费用并满足设计图纸、规范等要求 | 自现有现场条件下按照合同约定范围、图纸（含设计变更）及甲方要求内容以及规范、标准、相关做法等要求完成并达到总包合同全部目标的全部工作内容。 | 以最终验收合格的工程量计算 | m2 | 2.55 | 2447.18 |  | 2447.18 | 6240.31 | / |  |  | 1565.85 | 差:-881.33元 (-36.0%) 来源:会所合并
2 | 消防栓暗门(不含面层) | 1、40x40x5mm热镀锌方管骨架、背封铝塑板 2、含天地轴、门吸等五金配件 3、包含完成该项内容所有工作及费用并满足设计图纸、规范等要求 | 自现有现场条件下按照合同约定范围、图纸（含设计变更）及甲方要求内容以及规范、标准、相关做法等要求完成并达到总包合同全部目标的全部工作内容。 | 以最终验收合格的工程量计算 | m2 | 5.44 | 962.68 |  | 962.68 | 5236.98 | / |  |  | 665.69 | 差:-296.99元 (-30.9%) 来源:售楼处
3 | 装饰屏风（800mm*100mm*3400mm） | 1.装饰屏风（800mm*100mm*3400mm）； 2.包括但不限于制作安装、钢结构骨架、阻燃板基层、WD-02木饰面、1.2mm厚 MT-01古铜不锈钢、MT-04手敲铜不锈钢； 3.包含完成该项内容所有工作及费用并满足设计图纸、规范等要求 | 自现有现场条件下按照合同约定范围、图纸（含设计变更）及甲方要求内容以及规范、标准、相关做法等要求完成并达到总包合同全部目标的全部工作内容。 | 以最终验收合格的工程量计算 | m2 | 8.16 | 3211.49 |  | 3211.49 | 26205.76 | / |  |  | 2636.15 | 差:-575.34元 (-17.9%) 来源:会所合并
4 | 装饰屏风（1810mm*100mm*3400mm） | 1.装饰屏风（1810mm*100mm*3400mm）； 2.包括但不限于制作安装、钢结构骨架、阻燃板基层、WD-01木饰面、WD-06木皮、1.2mm厚 MT-01古铜不锈钢、MT-04手敲铜不锈钢； 3.包含完成该项内容所有工作及费用并满足设计图纸、规范等要求 | 自现有现场条件下按照合同约定范围、图纸（含设计变更）及甲方要求内容以及规范、标准、相关做法等要求完成并达到总包合同全部目标的全部工作内容。 | 以最终验收合格的工程量计算 | m2 | 6.16 | 5005.29 |  | 5005.29 | 30832.59 | / |  |  | 1657.15 | 差:-3348.14元 (-66.9%) 来源:售楼处
5 | 水吧柜 | 1、水吧柜（Lmm*800mm*900mm） 2.包括但不限于制作安装、钢结构骨架、石材及石材防污处理、阻燃板基层、ST-04石材台面、WD-03木饰面； 3.含合页等五金配件、相应的线孔洞开设 4.包含完成该项内容所有工作及费用并满足设计图纸、规范等要求 | 自现有现场条件下按照合同约定范围、图纸（含设计变更）及甲方要求内容以及规范、标准、相关做法等要求完成并达到总包合同全部目标的全部工作内容。 | 以最终验收合格的工程量计算 | m | 2.16 | 5402.89 |  | 5402.89 | 11670.24 | / |  |  | 2201.65 | 差:-3201.24元 (-59.3%) 来源:会所合并
6 | 水吧收纳柜 | 1、收纳柜（940mm*800mm*2600mm） 2.包括但不限于制作安装、阻燃板基层、WD-03木饰面 3.含五金配件等 4.包含完成该项内容所有工作及费用并满足设计图纸、规范等要求 | 自现有现场条件下按照合同约定范围、图纸（含设计变更）及甲方要求内容以及规范、标准、相关做法等要求完成并达到总包合同全部目标的全部工作内容。 | 以最终验收合格的工程量计算 | m2 | 2.45 | 3288.9 |  | 3288.9 | 8057.81 | / |  |  | 2406.25 | 差:-882.65元 (-26.8%) 来源:会所合并
六 | 零星工程
土建工程
1 | 新建轻质砖隔墙 | 1、新建轻质砖隔墙 2、砂浆强度等级、配合比综合考虑，符合设计要求 3、墙厚：综合考虑 4、具体施工做法详见国家相关规范条文 5、包含完成该项内容所有工作及费用并满足设计图纸、规范等要求 | 1.材料配合卸车倒运、保管，砂浆制作及倒运。 2.基层处理、弹线、立杆、砌筑施工、勾缝、墙拉筋制作安装（包括植筋或膨胀螺栓焊接钢板等连接形式）、斜砌砖塞缝、射钉块安装。 3.构造柱、圈梁、压顶等钢筋制作与安装，模板支拆，混凝土浇筑、养护。 4.砌筑、浇筑用脚手架及操作平台的搭拆。 5.成品保护、垃圾清理运至指定地点等全部工作内容。 | 按设计图示尺寸以体积计算；扣除门窗洞口及凹进墙内的壁龛、管槽、暖气槽、消火栓箱所占体积，不扣除单个面积≤0.3㎡的孔洞及墙内檩头、垫木、木楞头、沿缘木、木砖、门窗走头、加固钢筋、木筋、铁件、管道所占的体积；凸出墙面的墙垛及圈梁、构造柱、过梁、压顶、反坎等体积并入计算；砌体钢筋制作安装，构造柱、圈过梁等钢筋制作安装、混凝土浇筑、模板搭拆、脚手架及操作平台搭拆不单独计算。 | m3 | 13.23 | 711.34 |  | 711.34 | 9411.03 | / |  |  | 887.43 | 差:+176.09元 (+24.8%) 来源:售楼处
2 | 墙面一般抹灰 | 1、墙面一般抹灰 2、具体施工做法详见国家相关规范条文 3、包含完成该项内容所有工作及费用并满足设计图纸、规范等要求 | 1.材料场内倒运、清理、修补、湿润基层表面、铺网格布或钢丝网（综合考虑不同墙界面交接处、管线开槽处的局部挂钢丝网以及公区人流通道等砌体墙满挂钢丝网）、调运砂浆、清扫落地灰，简易脚手架及操作平台搭拆。 2.基层处理，贴饼冲筋、拍浆/刷浆、局部找平、抹灰找平、洒水湿润、罩面压光。 3.所有门窗洞口、箱、盒、管线、踢脚线等部位的二次收口工作、嵌缝修补、檐口等滴水线条抹灰塞缝收边。 4.完工清理，养护、成品保护、保修等全部工作内容。 | 1.按设计图示尺寸以面积计算。扣除墙裙、门窗洞口及单个＞0.3 m2的孔洞面积，不扣除踢脚线、挂镜线和墙与构件交接处的面积，附墙柱、梁、垛、烟囱侧壁并入相应的墙面面积内。 2.门窗洞口和孔洞侧面、顶面和底面不计算面积。 3.不因地面、墙面工施工工序调整而调整计算规则。 | m2 | 144.25 | 51.83 |  | 51.83 | 7476.48 | / |  |  | 34.1 | 差:-17.73元 (-34.2%) 来源:售楼处
3 | 新建钢结构隔墙 | 1、新建钢结构隔墙 2、8#热镀锌竖向槽钢龙骨间距小于0.9米，并要求至结构楼板底生根固定，横向5#角钢龙骨，间距根据砖面尺寸排列，所有的钢骨架均需做防锈处理 3、具体施工做法详见国家相关规范条文 4、包含完成该项内容所有工作及费用并满足设计图纸、规范等要求 | 包含但不限于完成本项工作所需的施工准备、材料采购、卸车倒运（含二次或多次倒运）、材料保管、材料检测、制作安装、人工、机械、管理费、措施费用、洞口开洞及预留、成品保护、竣工清理、安全文明施工、样板间施工等全部费用，同时要负责配合机电点位定位、灯具、空调送回风口、排烟风口、喷淋定位、广播等开洞工作。 | 执行《GB/T50854-2024房屋建筑与装饰工程工程量计算标准》，按设计图示框外围尺寸以面积计算。不扣除单个面积≤0.3㎡的孔洞所占面积； | m2 | 316.98 | 205.03 |  | 205.03 | 64990.41 | / |  |  | 176.3 | 差:-28.73元 (-14.0%) 来源:售楼处
4 | 新建钢架+玻镁板隔墙 | 1、新建钢架+玻镁板隔墙 2、8#热镀锌竖向槽钢龙骨间距小于0.9米，并要求至结构楼板底生根固定，横向5#角钢龙骨，间距根据砖面尺寸排列，所有的钢骨架均需做防锈处理 3、具体施工做法详见国家相关规范条文 4、包含完成该项内容所有工作及费用并满足设计图纸、规范等要求 | 包含但不限于完成本项工作所需的施工准备、材料采购、卸车倒运（含二次或多次倒运）、材料保管、材料检测、制作安装、人工、机械、管理费、措施费用、洞口开洞及预留、成品保护、竣工清理、安全文明施工、样板间施工等全部费用，同时要负责配合机电点位定位、灯具、空调送回风口、排烟风口、喷淋定位、广播等开洞工作。 | 执行《GB/T50854-2024房屋建筑与装饰工程工程量计算标准》，按设计图示框外围尺寸以面积计算。不扣除单个面积≤0.3㎡的孔洞所占面积； | m2 | 112.52 | 290.93 |  | 290.93 | 32735.44 | / |  |  | 286.85 | 差:-4.08元 (-1.4%) 来源:会所合并
合计
A | 电梯轿厢
地面工程
1 | 地面铺贴大理石ST-01 | 1.地面20mm大理石ST-01、铺贴、厚度及样式按物料书为准； 2.10mm厚石材专用粘结剂； 3.70mm厚DS-M15干混砂浆找平； 4.基层清理、石材六面防护、背面刷胶封闭,同色云石胶补缝； 5.含开槽、磨边、倒角、拼接等处理； 6.包含完成该项内容所有工作及费用并满足设计图纸、规范等要求； | 包含但不限于完成本项工作所需的施工准备、材料采购、卸车倒运（含二次或多次倒运）、材料保管、材料检测、瓷缝剂填缝、制作安装、人工、机械、管理费、措施费用、洞口开洞及预留、成品保护、竣工清理、安全文明施工、样板间施工等全部费用。 | 执行《GB/T50854-2024房屋建筑与装饰工程工程量计算标准》，按设计图示尺寸 以面积计算。 | m2 | 9.35 | 940.91 |  | 940.91 | 8797.51 | / |  |  | 886.6 | 差:-54.31元 (-5.8%) 来源:售楼处
2 | 地面石材晶面处理 | 1.石材结晶处理(结晶水及石材保养剂,中性清洁剂)； 2.包含完成该项内容所有工作及费用并满足设计图纸、规范等要求； | 包含但不限于完成本项工作所需的施工准备、材料采购、卸车倒运（含二次或多次倒运）、材料保管、材料检测、瓷缝剂填缝、制作安装、人工、机械、管理费、措施费用、洞口开洞及预留、成品保护、竣工清理、安全文明施工、样板间施工等全部费用。 | 执行《GB/T50854-2024房屋建筑与装饰工程工程量计算标准》，按设计图示尺寸 以面积计算。 | m2 | 9.35 | 64.9 |  | 64.9 | 606.82 | / |  |  | 61.38 | 差:-3.52元 (-5.4%) 来源:售楼处
墙面工程
1 | 墙面湿贴石材ST-04 | 1、墙面湿贴石材ST-04 2、8mm厚石材专用胶粘剂WC粘结层 3、界面剂拉毛处理 4、石材的开槽、磨边、倒角、粘接、形成所需之凹坑、抛光、六面防污防渗等一切处理费用均在主材费中考虑，不再另行计取 5、包含完成该项内容所有工作及费用并满足设计图纸、规范等要求 | 具体工作内容除详见项目特征外，且不限于以下内容:1.包含材料的下车、场内运输；2.清理基层、找标高、弹线定位；3.试拼试排；4.砂浆拌和、铺找平层（粘结层）砂浆；5.面层铺设、灌缝、擦缝；6.打蜡、养护；配合留设墙面开关、插座等末端设备等全部内容；包含成品保护、安全文明施工等达到验收合格的全部施工内容。 | 执行《GB/T50854-2024房屋建筑与装饰工程工程量计算标准》，按设计图示镶贴后外围面积计算 | m2 | 10.96 | 2824.92 |  | 2824.92 | 30961.12 | / |  |  | 1103.63 | 差:-1721.29元 (-60.9%) 来源:会所合并
2 | MT-01古铜不锈钢饰面 | 1、1.2mm厚 MT-01古铜不锈钢饰面(结构胶固定) 2、9厘玻镁板基层 3、包含完成该项内容所有工作及费用并满足设计图纸、规范等要求 | 具体工作内容除详见项目特征外，且不限于以下内容:1.包含材料的下车、场内运输；2.清理基层、找标高、弹线定位、安装预埋件及龙骨；3.安装墙体内防火、隔声等填充材料，配合预留机电管线设备接口；4.安装面层；5.清理面板，拼缝，刮嵌缝腻子，安装粘结层；6.完工清理及成品保护、配合留设墙面机电预留等末端设备等全部内容；包含开槽、开灯孔、检修口、窗帘盒、脚手架租赁搭设、升降机租赁等工序。 | 执行《GB/T50854-2024房屋建筑与装饰工程工程量计算标准》，按设计图示饰面外围尺寸 以面积计算。 扣除门窗洞口面积，不扣除单个面积≤0.3㎡的孔洞所占面积。 | m2 | 12.38 | 630.65 |  | 630.65 | 7807.45 | / |  |  | 681.67 | 差:+51.02元 (+8.1%) 来源:会所合并
3 | 墙面WD-09摩素板 | 1、墙面WD-09摩素板(结构胶固定) 2、12厘玻镁板基层 3、膨胀螺栓、轻钢龙骨(钢结构)基层找平 4、包含完成该项内容所有工作及费用并满足设计图纸、规范等要求 | 具体工作内容除详见项目特征外，且不限于以下内容:1.包含材料的下车、场内运输；2.清理基层、找标高、弹线定位、安装预埋件及龙骨；3.安装墙体内防火、隔声等填充材料，配合预留机电管线设备接口；4.安装面层；5.清理面板，拼缝，刮嵌缝腻子，安装粘结层；6.完工清理及成品保护、配合留设墙面机电预留等末端设备等全部内容；包含开槽、开灯孔、检修口、窗帘盒、脚手架租赁搭设、升降机租赁等工序。 | 执行《GB/T50854-2024房屋建筑与装饰工程工程量计算标准》，按设计图示饰面外围尺寸以面积计算。 扣除门窗洞口面积，不扣除单个面积≤0.3㎡的孔洞所占面积。 | m2 | 32.1 | 678.82 |  | 678.82 | 21790.12 | / |  |  | 669.7 | 差:-9.12元 (-1.3%) 来源:会所合并
4 | MT-01古铜不锈钢踢脚线（高50mm） | 1、1.2mm厚 MT-01古铜不锈钢踢脚线（高50mm，展开面为67mm），结构胶固定 2、9厘玻镁板基层 3、包含完成该项内容所有工作及费用并满足设计图纸、规范等要求 | 包含但不限于完成本项工作所需的施工准备、材料采购、卸车倒运（含二次或多次倒运）、材料保管、材料检测、制作安装、人工、机械、管理费、措施费用、洞口开洞及预留、成品保护、竣工清理、安全文明施工、样板间施工等全部费用，同时要负责配合机电点位定位、灯具、空调送回风口、排烟风口、喷淋定位、广播等开洞工作。 | 按设计图示尺寸以长度计算。 | m | 17.88 | 63.59 |  | 63.59 | 1136.99 | / |  |  | 45.71 | 差:-17.88元 (-28.1%) 来源:会所合并
5 | MT-01古铜不锈钢线条（展开面为67mm） | 1、1.2mm厚 MT-01古铜不锈钢线条（展开面为67mm），结构胶固定 2、9厘玻镁板基层 3、包含完成该项内容所有工作及费用并满足设计图纸、规范等要求 | 包含但不限于完成本项工作所需的施工准备、材料采购、卸车倒运（含二次或多次倒运）、材料保管、材料检测、制作安装、人工、机械、管理费、措施费用、洞口开洞及预留、成品保护、竣工清理、安全文明施工、样板间施工等全部费用，同时要负责配合机电点位定位、灯具、空调送回风口、排烟风口、喷淋定位、广播等开洞工作。 | 按设计图示尺寸以长度计算。 | m | 20.68 | 66.2 |  | 66.2 | 1369.02 | / |  |  | 58.45 | 差:-7.75元 (-11.7%) 来源:会所合并
6 | MT-01古铜不锈钢线条（展开面为37mm） | 1、1.2mm厚 MT-01古铜不锈钢线条（展开面为37mm），结构胶固定 2、9厘玻镁板基层 3、包含完成该项内容所有工作及费用并满足设计图纸、规范等要求 | 包含但不限于完成本项工作所需的施工准备、材料采购、卸车倒运（含二次或多次倒运）、材料保管、材料检测、制作安装、人工、机械、管理费、措施费用、洞口开洞及预留、成品保护、竣工清理、安全文明施工、样板间施工等全部费用，同时要负责配合机电点位定位、灯具、空调送回风口、排烟风口、喷淋定位、广播等开洞工作。 | 按设计图示尺寸以长度计算。 | m | 20.68 | 54.71 |  | 54.71 | 1131.4 | / |  |  | 41.36 | 差:-13.35元 (-24.4%) 来源:会所合并
7 | MT-01古铜不锈钢收口条（展开面为26mm） | 1、1.2mm厚 MT-01古铜不锈钢收口条（展开面为26mm），结构胶固定 2、9厘玻镁板基层 3、包含完成该项内容所有工作及费用并满足设计图纸、规范等要求 | 包含但不限于完成本项工作所需的施工准备、材料采购、卸车倒运（含二次或多次倒运）、材料保管、材料检测、制作安装、人工、机械、管理费、措施费用、洞口开洞及预留、成品保护、竣工清理、安全文明施工、样板间施工等全部费用，同时要负责配合机电点位定位、灯具、空调送回风口、排烟风口、喷淋定位、广播等开洞工作。 | 按设计图示尺寸以长度计算。 | m | 101.62 | 50.88 |  | 50.88 | 5170.43 | / |  |  | 58.45 | 差:+7.57元 (+14.9%) 来源:会所合并
天花工程
1 | 古铜不锈钢吊顶 | 1.60系列轻钢主龙骨@900，60系列轻钢副龙骨@400，60系列横撑龙骨@600，08螺纹吊杆@900不上人天花吊顶（投影面计算） 2.玻镁板、古铜不锈钢MT-01，含开孔、检修口等费用； 3.含除灯槽外的侧面高差及其连接件、吊件； 4.包含完成该项内容所有工作及费用并满足设计图纸、规范等要求； | 1.基层清理。 2.弹线定位、排版。 3.吊杆及连接件制作、安装、调平。 4.材料切割处理找平、铝条板安装及调整，打胶密封与清理。 5.收口及其他处理：侧封板、检修口等制作安装、收边收口、配合预留安装、机电等专业孔洞及孔洞收口处理。 6.其他：指定地点到工作面的场内运输以及二次倒运、施工垃圾清运到指定地点、成品及半成品保护、场内安全文明施工、脚手架搭设等为完成本项工作内容的所有措施费用。 | 按设计图示尺寸以水平投影面积计算。不扣除间壁墙、检查口、附墙烟囱、柱垛和管道所占面积,扣除单个>0.3m2的孔洞、非密拼吊顶空隙所占的面积、独立柱及与天棚相连的窗帘盒所占的面积。 | m2 | 8.39 | 573.19 |  | 573.19 | 4809.06 | / |  |  | 666.05 | 差:+92.86元 (+16.2%) 来源:售楼处
2 | 灯槽（135mm*100mm） | 1.灯槽（135mm*100mm）； 2.双层板：9mm玻镁板、9.5厚石膏板； 3.包含完成该项内容所有工作及费用并满足设计图纸、规范等要求； | 自现有现场条件下按照合同约定范围、图纸（含设计变更）及甲方要求内容以及规范、标准、相关做法等要求完成并达到总包合同全部目标的全部工作内容。 | 依据经承包人确认的施工部位,按设计图示尺寸以延长米计算。 | m | 21.04 | 112.16 |  | 112.16 | 2359.85 | / |  |  | 79.3 | 差:-32.86元 (-29.3%) 来源:会所合并
3 | 条形空调风口（80mm） | 1.条形空调风口（80mm）； 2.风口周边阻燃板封边加固处理； 3.包含完成该项内容所有工作及费用并满足设计图纸、规范等要求； | 自现有现场条件下按照合同约定范围、图纸（含设计变更）及甲方要求内容以及规范、标准、相关做法等要求完成并达到总包合同全部目标的全部工作内容。 | 依据经承包人确认的施工部位,按设计图示尺寸以延长米计算。 | m | 10 | 109.74 |  | 109.74 | 1097.4 | / |  |  | 108.2 | 差:-1.54元 (-1.4%) 来源:会所合并
4 | 天花肌理无机涂料PT-01 | 1.天花肌理无机涂料PT-01； 2.刮腻子二遍磨平； 3.底漆1遍，面漆2遍； 4.包含完成该项内容所有工作及费用并满足设计图纸、规范等要求； | 包括但不限于材料计划、采购、卸车倒运、保管、检验试验费、测量放线，包含四周阴角找平直、含天棚四周阴角找平直，打磨，简易脚手架搭拆及操作平台、升降机，基层清理、打磨平整、底层找补、满刮涂料（含阴阳角塑料条）、涂料打磨、补遗处理、配合其他分包施工、完工后场清、成品保护、保修等直到达到竣工交付标准的全部工作内容。包括所有为完成工作所需的小型机具；包括所有为完成工作所需的附属工作；包括但不限于以上内容。 | 执行《GB/T50854-2024房屋建筑与装饰工程工程量计算标准》，按设计图示尺寸以面积计算。扣除0.3平方米以上洞口的面积；梁侧面及檐口天棚并入天棚计算；以设计图纸和技术交底为基础 | m2 | 4.59 | 152.22 |  | 152.22 | 698.69 | / |  |  | 151.58 | 差:-0.64元 (-0.4%) 来源:售楼处
5 | MT-06深色不锈钢线条 | 1、MT-06深色不锈钢线条（宽为40mm），结构胶固定 2、9厘玻镁板基层 3、包含完成该项内容所有工作及费用并满足设计图纸、规范等要求 | 自现有现场条件下按照合同约定范围、图纸（含设计变更）及甲方要求内容以及规范、标准、相关做法等要求完成并达到总包合同全部目标的全部工作内容。 | 依据经承包人确认的施工部位,按设计图示尺寸以延长米计算。 | m | 9.84 | 64.25 |  | 64.25 | 632.22 | / |  |  | 50.8 | 差:-13.45元 (-20.9%) 来源:会所合并
门窗、家具工程
1 | 电梯扶手 | 1、ST-04石材、古铜不锈钢、UP-01皮革 2、定制成品扶手制安 3、包含完成该项内容所有工作及费用并满足设计图纸、规范等要求 | 自现有现场条件下按照合同约定范围、图纸（含设计变更）及甲方要求内容以及规范、标准、相关做法等要求完成并达到总包合同全部目标的全部工作内容。 | 按设计图示以扶手中心线长度计算 | m | 8.32 | 3569.5 |  | 3569.5 | 29698.24 | / |  |  | 425.7 | 差:-3143.80元 (-88.1%) 来源:会所合并
B | 无障碍电梯轿厢
地面工程
1 | 地面铺贴大理石ST-01 | 1.地面20mm大理石ST-01、铺贴、厚度及样式按物料书为准； 2.10mm厚石材专用粘结剂； 3.70mm厚DS-M15干混砂浆找平； 4.基层清理、石材六面防护、背面刷胶封闭,同色云石胶补缝； 5.含开槽、磨边、倒角、拼接等处理； 6.包含完成该项内容所有工作及费用并满足设计图纸、规范等要求； | 包含但不限于完成本项工作所需的施工准备、材料采购、卸车倒运（含二次或多次倒运）、材料保管、材料检测、瓷缝剂填缝、制作安装、人工、机械、管理费、措施费用、洞口开洞及预留、成品保护、竣工清理、安全文明施工、样板间施工等全部费用。 | 执行《GB/T50854-2024房屋建筑与装饰工程工程量计算标准》，按设计图示尺寸 以面积计算。 | m2 | 9.35 | 940.91 |  | 940.91 | 8797.51 | / |  |  | 886.6 | 差:-54.31元 (-5.8%) 来源:售楼处
2 | 地面石材晶面处理 | 1.石材结晶处理(结晶水及石材保养剂,中性清洁剂)； 2.包含完成该项内容所有工作及费用并满足设计图纸、规范等要求； | 包含但不限于完成本项工作所需的施工准备、材料采购、卸车倒运（含二次或多次倒运）、材料保管、材料检测、瓷缝剂填缝、制作安装、人工、机械、管理费、措施费用、洞口开洞及预留、成品保护、竣工清理、安全文明施工、样板间施工等全部费用。 | 执行《GB/T50854-2024房屋建筑与装饰工程工程量计算标准》，按设计图示尺寸 以面积计算。 | m2 | 9.35 | 64.9 |  | 64.9 | 606.82 | / |  |  | 61.38 | 差:-3.52元 (-5.4%) 来源:售楼处
墙面工程
1 | 墙面湿贴石材ST-04 | 1、墙面湿贴石材ST-04 2、8mm厚石材专用胶粘剂WC粘结层 3、界面剂拉毛处理 4、石材的开槽、磨边、倒角、粘接、形成所需之凹坑、抛光、六面防污防渗等一切处理费用均在主材费中考虑，不再另行计取 5、包含完成该项内容所有工作及费用并满足设计图纸、规范等要求 | 具体工作内容除详见项目特征外，且不限于以下内容:1.包含材料的下车、场内运输；2.清理基层、找标高、弹线定位；3.试拼试排；4.砂浆拌和、铺找平层（粘结层）砂浆；5.面层铺设、灌缝、擦缝；6.打蜡、养护；配合留设墙面开关、插座等末端设备等全部内容；包含成品保护、安全文明施工等达到验收合格的全部施工内容。 | 执行《GB/T50854-2024房屋建筑与装饰工程工程量计算标准》，按设计图示镶贴后外围面积计算 | m2 | 10.96 | 2824.92 |  | 2824.92 | 30961.12 | / |  |  | 1103.63 | 差:-1721.29元 (-60.9%) 来源:会所合并
2 | MT-01古铜不锈钢饰面 | 1、1.2mm厚 MT-01古铜不锈钢饰面(结构胶固定) 2、9厘玻镁板基层 3、包含完成该项内容所有工作及费用并满足设计图纸、规范等要求 | 具体工作内容除详见项目特征外，且不限于以下内容:1.包含材料的下车、场内运输；2.清理基层、找标高、弹线定位、安装预埋件及龙骨；3.安装墙体内防火、隔声等填充材料，配合预留机电管线设备接口；4.安装面层；5.清理面板，拼缝，刮嵌缝腻子，安装粘结层；6.完工清理及成品保护、配合留设墙面机电预留等末端设备等全部内容；包含开槽、开灯孔、检修口、窗帘盒、脚手架租赁搭设、升降机租赁等工序。 | 执行《GB/T50854-2024房屋建筑与装饰工程工程量计算标准》，按设计图示饰面外围尺寸 以面积计算。 扣除门窗洞口面积，不扣除单个面积≤0.3㎡的孔洞所占面积。 | m2 | 15.34 | 630.65 |  | 630.65 | 9674.17 | / |  |  | 681.67 | 差:+51.02元 (+8.1%) 来源:会所合并
3 | 墙面WD-09摩素板 | 1、墙面WD-09摩素板(结构胶固定) 2、12厘玻镁板基层 3、膨胀螺栓、轻钢龙骨(钢结构)基层找平 4、包含完成该项内容所有工作及费用并满足设计图纸、规范等要求 | 具体工作内容除详见项目特征外，且不限于以下内容:1.包含材料的下车、场内运输；2.清理基层、找标高、弹线定位、安装预埋件及龙骨；3.安装墙体内防火、隔声等填充材料，配合预留机电管线设备接口；4.安装面层；5.清理面板，拼缝，刮嵌缝腻子，安装粘结层；6.完工清理及成品保护、配合留设墙面机电预留等末端设备等全部内容；包含开槽、开灯孔、检修口、窗帘盒、脚手架租赁搭设、升降机租赁等工序。 | 执行《GB/T50854-2024房屋建筑与装饰工程工程量计算标准》，按设计图示饰面外围尺寸以面积计算。 扣除门窗洞口面积，不扣除单个面积≤0.3㎡的孔洞所占面积。 | m2 | 29.33 | 678.82 |  | 678.82 | 19909.79 | / |  |  | 669.7 | 差:-9.12元 (-1.3%) 来源:会所合并
4 | MT-01古铜不锈钢踢脚线（高50mm） | 1、1.2mm厚 MT-01古铜不锈钢踢脚线（高50mm，展开面为67mm），结构胶固定 2、9厘玻镁板基层 3、包含完成该项内容所有工作及费用并满足设计图纸、规范等要求 | 包含但不限于完成本项工作所需的施工准备、材料采购、卸车倒运（含二次或多次倒运）、材料保管、材料检测、制作安装、人工、机械、管理费、措施费用、洞口开洞及预留、成品保护、竣工清理、安全文明施工、样板间施工等全部费用，同时要负责配合机电点位定位、灯具、空调送回风口、排烟风口、喷淋定位、广播等开洞工作。 | 按设计图示尺寸以长度计算。 | m | 17.88 | 63.59 |  | 63.59 | 1136.99 | / |  |  | 45.71 | 差:-17.88元 (-28.1%) 来源:会所合并
5 | MT-01古铜不锈钢线条（展开面为67mm） | 1、1.2mm厚 MT-01古铜不锈钢线条（展开面为67mm），结构胶固定 2、9厘玻镁板基层 3、包含完成该项内容所有工作及费用并满足设计图纸、规范等要求 | 包含但不限于完成本项工作所需的施工准备、材料采购、卸车倒运（含二次或多次倒运）、材料保管、材料检测、制作安装、人工、机械、管理费、措施费用、洞口开洞及预留、成品保护、竣工清理、安全文明施工、样板间施工等全部费用，同时要负责配合机电点位定位、灯具、空调送回风口、排烟风口、喷淋定位、广播等开洞工作。 | 按设计图示尺寸以长度计算。 | m | 20.68 | 66.2 |  | 66.2 | 1369.02 | / |  |  | 58.45 | 差:-7.75元 (-11.7%) 来源:会所合并
6 | MT-01古铜不锈钢线条（展开面为37mm） | 1、1.2mm厚 MT-01古铜不锈钢线条（展开面为37mm），结构胶固定 2、9厘玻镁板基层 3、包含完成该项内容所有工作及费用并满足设计图纸、规范等要求 | 包含但不限于完成本项工作所需的施工准备、材料采购、卸车倒运（含二次或多次倒运）、材料保管、材料检测、制作安装、人工、机械、管理费、措施费用、洞口开洞及预留、成品保护、竣工清理、安全文明施工、样板间施工等全部费用，同时要负责配合机电点位定位、灯具、空调送回风口、排烟风口、喷淋定位、广播等开洞工作。 | 按设计图示尺寸以长度计算。 | m | 20.68 | 54.71 |  | 54.71 | 1131.4 | / |  |  | 41.36 | 差:-13.35元 (-24.4%) 来源:会所合并
7 | MT-01古铜不锈钢收口条（展开面为26mm） | 1、1.2mm厚 MT-01古铜不锈钢收口条（展开面为26mm），结构胶固定 2、9厘玻镁板基层 3、包含完成该项内容所有工作及费用并满足设计图纸、规范等要求 | 包含但不限于完成本项工作所需的施工准备、材料采购、卸车倒运（含二次或多次倒运）、材料保管、材料检测、制作安装、人工、机械、管理费、措施费用、洞口开洞及预留、成品保护、竣工清理、安全文明施工、样板间施工等全部费用，同时要负责配合机电点位定位、灯具、空调送回风口、排烟风口、喷淋定位、广播等开洞工作。 | 按设计图示尺寸以长度计算。 | m | 101.62 | 50.88 |  | 50.88 | 5170.43 | / |  |  | 58.45 | 差:+7.57元 (+14.9%) 来源:会所合并
天花工程
1 | 古铜不锈钢吊顶 | 1.60系列轻钢主龙骨@900，60系列轻钢副龙骨@400，60系列横撑龙骨@600，08螺纹吊杆@900不上人天花吊顶（投影面计算） 2.玻镁板、古铜不锈钢MT-01，含开孔、检修口等费用； 3.含除灯槽外的侧面高差及其连接件、吊件； 4.包含完成该项内容所有工作及费用并满足设计图纸、规范等要求； | 1.基层清理。 2.弹线定位、排版。 3.吊杆及连接件制作、安装、调平。 4.材料切割处理找平、铝条板安装及调整，打胶密封与清理。 5.收口及其他处理：侧封板、检修口等制作安装、收边收口、配合预留安装、机电等专业孔洞及孔洞收口处理。 6.其他：指定地点到工作面的场内运输以及二次倒运、施工垃圾清运到指定地点、成品及半成品保护、场内安全文明施工、脚手架搭设等为完成本项工作内容的所有措施费用。 | 按设计图示尺寸以水平投影面积计算。不扣除间壁墙、检查口、附墙烟囱、柱垛和管道所占面积,扣除单个>0.3m2的孔洞、非密拼吊顶空隙所占的面积、独立柱及与天棚相连的窗帘盒所占的面积。 | m2 | 8.39 | 573.19 |  | 573.19 | 4809.06 | / |  |  | 666.05 | 差:+92.86元 (+16.2%) 来源:售楼处
2 | 灯槽（135mm*100mm） | 1.灯槽（135mm*100mm）； 2.双层板：9mm玻镁板、9.5厚石膏板； 3.包含完成该项内容所有工作及费用并满足设计图纸、规范等要求； | 自现有现场条件下按照合同约定范围、图纸（含设计变更）及甲方要求内容以及规范、标准、相关做法等要求完成并达到总包合同全部目标的全部工作内容。 | 依据经承包人确认的施工部位,按设计图示尺寸以延长米计算。 | m | 21.04 | 112.16 |  | 112.16 | 2359.85 | / |  |  | 79.3 | 差:-32.86元 (-29.3%) 来源:会所合并
3 | 条形空调风口（80mm） | 1.条形空调风口（80mm）； 2.风口周边阻燃板封边加固处理； 3.包含完成该项内容所有工作及费用并满足设计图纸、规范等要求； | 自现有现场条件下按照合同约定范围、图纸（含设计变更）及甲方要求内容以及规范、标准、相关做法等要求完成并达到总包合同全部目标的全部工作内容。 | 依据经承包人确认的施工部位,按设计图示尺寸以延长米计算。 | m | 10 | 109.74 |  | 109.74 | 1097.4 | / |  |  | 108.2 | 差:-1.54元 (-1.4%) 来源:会所合并
4 | 天花肌理无机涂料PT-01 | 1.天花肌理无机涂料PT-01； 2.刮腻子二遍磨平； 3.底漆1遍，面漆2遍； 4.包含完成该项内容所有工作及费用并满足设计图纸、规范等要求； | 包括但不限于材料计划、采购、卸车倒运、保管、检验试验费、测量放线，包含四周阴角找平直、含天棚四周阴角找平直，打磨，简易脚手架搭拆及操作平台、升降机，基层清理、打磨平整、底层找补、满刮涂料（含阴阳角塑料条）、涂料打磨、补遗处理、配合其他分包施工、完工后场清、成品保护、保修等直到达到竣工交付标准的全部工作内容。包括所有为完成工作所需的小型机具；包括所有为完成工作所需的附属工作；包括但不限于以上内容。 | 执行《GB/T50854-2024房屋建筑与装饰工程工程量计算标准》，按设计图示尺寸以面积计算。扣除0.3平方米以上洞口的面积；梁侧面及檐口天棚并入天棚计算；以设计图纸和技术交底为基础 | m2 | 4.59 | 152.22 |  | 152.22 | 698.69 | / |  |  | 151.58 | 差:-0.64元 (-0.4%) 来源:售楼处
5 | MT-06深色不锈钢线条 | 1、MT-06深色不锈钢线条（宽为40mm），结构胶固定 2、9厘玻镁板基层 3、包含完成该项内容所有工作及费用并满足设计图纸、规范等要求 | 自现有现场条件下按照合同约定范围、图纸（含设计变更）及甲方要求内容以及规范、标准、相关做法等要求完成并达到总包合同全部目标的全部工作内容。 | 依据经承包人确认的施工部位,按设计图示尺寸以延长米计算。 | m | 9.84 | 64.25 |  | 64.25 | 632.22 | / |  |  | 50.8 | 差:-13.45元 (-20.9%) 来源:会所合并
门窗、家具工程
1 | 电梯扶手 | 1、ST-04石材、古铜不锈钢、UP-01皮革 2、定制成品扶手制安 3、包含完成该项内容所有工作及费用并满足设计图纸、规范等要求 | 自现有现场条件下按照合同约定范围、图纸（含设计变更）及甲方要求内容以及规范、标准、相关做法等要求完成并达到总包合同全部目标的全部工作内容。 | 按设计图示以扶手中心线长度计算 | m | 8.32 | 3569.5 |  | 3569.5 | 29698.24 | / |  |  | 425.7 | 差:-3143.80元 (-88.1%) 来源:会所合并
合计
A | 负一层
一 | 一单元合用前室
地面工程
1 | 地面铺贴大理石ST-01 | 1.地面20mm大理石ST-01、铺贴、厚度及样式按物料书为准； 2.10mm厚石材专用粘结剂； 3.70mm厚DS-M15干混砂浆找平； 4.基层清理、石材六面防护、背面刷胶封闭,同色云石胶补缝； 5.含开槽、磨边、倒角、拼接等处理； 6.包含完成该项内容所有工作及费用并满足设计图纸、规范等要求； | 包含但不限于完成本项工作所需的施工准备、材料采购、卸车倒运（含二次或多次倒运）、材料保管、材料检测、瓷缝剂填缝、制作安装、人工、机械、管理费、措施费用、洞口开洞及预留、成品保护、竣工清理、安全文明施工、样板间施工等全部费用。 | 执行《GB/T50854-2024房屋建筑与装饰工程工程量计算标准》，按设计图示尺寸 以面积计算。 | m2 | 10.77 | 940.91 |  | 940.91 | 10133.6 | / |  |  | 886.6 | 差:-54.31元 (-5.8%) 来源:售楼处
2 | 地面铺贴大理石ST-01.02拼花 | 1.地面20mm大理石拼花、参考3F-DF-01样式、ST-01、ST-02按物料书为准； 2.10mm厚石材专用粘结剂； 3.70mm厚DS-M15干混砂浆找平； 4.基层清理、石材六面防护、背面刷胶封闭,同色云石胶补缝； 5.含开槽、磨边、倒角、拼接等处理； 6.包含完成该项内容所有工作及费用并满足设计图纸、规范等要求； | 包含但不限于完成本项工作所需的施工准备、材料采购、卸车倒运（含二次或多次倒运）、材料保管、材料检测、瓷缝剂填缝、制作安装、人工、机械、管理费、措施费用、洞口开洞及预留、成品保护、竣工清理、安全文明施工、样板间施工等全部费用。 | 执行《GB/T50854-2024房屋建筑与装饰工程工程量计算标准》，按设计图示尺寸 以面积计算。 | m2 | 16.52 | 1412.25 |  | 1412.25 | 23330.37 | / |  |  | 1135.86 | 差:-276.39元 (-19.6%) 来源:售楼处
3 | 实心铜条5mm宽 | 1.实心铜条5mm宽； 2.包含完成该项内容所有工作及费用并满足设计图纸、规范等要求； | 包含但不限于完成本项工作所需的施工准备、材料采购、卸车倒运（含二次或多次倒运）、材料保管、材料检测、瓷缝剂填缝、制作安装、人工、机械、管理费、措施费用、洞口开洞及预留、成品保护、竣工清理、安全文明施工、样板间施工等全部费用。 | 按设计图示尺寸以长度计算。 | m | 17.27 | 89.27 |  | 89.27 | 1541.69 | / |  |  | 35.28 | 差:-53.99元 (-60.5%) 来源:售楼处
4 | 地面石材晶面处理 | 1.石材结晶处理(结晶水及石材保养剂,中性清洁剂)； 2.包含完成该项内容所有工作及费用并满足设计图纸、规范等要求； | 包含但不限于完成本项工作所需的施工准备、材料采购、卸车倒运（含二次或多次倒运）、材料保管、材料检测、瓷缝剂填缝、制作安装、人工、机械、管理费、措施费用、洞口开洞及预留、成品保护、竣工清理、安全文明施工、样板间施工等全部费用。 | 执行《GB/T50854-2024房屋建筑与装饰工程工程量计算标准》，按设计图示尺寸 以面积计算。 | m2 | 27.29 | 64.9 |  | 64.9 | 1771.12 | / |  |  | 61.38 | 差:-3.52元 (-5.4%) 来源:售楼处
墙面工程
1 | 墙面湿贴石材ST-05 | 1、墙面湿贴石材ST-05 2、8mm厚石材专用胶粘剂WC粘结层 3、界面剂拉毛处理 4、石材的开槽、磨边、倒角、粘接、形成所需之凹坑、抛光、六面防污防渗等一切处理费用均在主材费中考虑，不再另行计取 5、包含完成该项内容所有工作及费用并满足设计图纸、规范等要求 | 具体工作内容除详见项目特征外，且不限于以下内容:1.包含材料的下车、场内运输；2.清理基层、找标高、弹线定位；3.试拼试排；4.砂浆拌和、铺找平层（粘结层）砂浆；5.面层铺设、灌缝、擦缝；6.打蜡、养护；配合留设墙面开关、插座等末端设备等全部内容；包含成品保护、安全文明施工等达到验收合格的全部施工内容。 | 执行《GB/T50854-2024房屋建筑与装饰工程工程量计算标准》，按设计图示镶贴后外围面积计算 | m2 | 6.1 | 2668.45 |  | 2668.45 | 16277.55 | / |  |  | 1019.76 | 差:-1648.69元 (-61.8%) 来源:售楼处
2 | 墙面干挂ST-05石材 | 1、墙面干挂ST-05石材 2、不锈钢背栓挂件安装，云石胶+AB胶固定 3、镀锌角钢钢架(高度超4m、完成面超150mm采用槽钢基层加固)，钢架防锈处理 4、膨胀螺栓固定预埋铁件(轻质砖墙体需要穿墙螺栓固定) 5、石材的开槽、磨边、倒角、粘接、形成所需之凹坑、抛光、六面防污防渗等一切处理费用均在主材费中考虑，不再另行计取 6、包含完成该项内容所有工作及费用并满足设计图纸、规范等要求 | 具体工作内容除详见项目特征外，且不限于以下内容:1.包含材料的下车、场内运输；2.清理基层、找标高、弹线定位、安装预埋件及龙骨；3.安装墙体内防火、隔声等填充材料，配合预留机电管线设备接口；4.安装面层；5.清理面板，拼缝，刮嵌缝腻子，安装粘结层；6.完工清理及成品保护、配合留设墙面机电预留等末端设备等全部内容；包含开槽、开灯孔、检修口、窗帘盒、脚手架租赁搭设、升降机租赁等工序。 | 执行《GB/T50854-2024房屋建筑与装饰工程工程量计算标准》，按设计图示镶贴后外围面积计算 | m2 | 27.67 | 996.46 |  | 996.46 | 27572.05 | / |  |  | 1000.51 | 差:+4.05元 (+0.4%) 来源:售楼处
3 | WD-07摩素板 | 1、墙面WD-08摩素板(结构胶固定) 2、12厘玻镁板基层 3、膨胀螺栓、轻钢龙骨(钢结构)基层找平 4、包含完成该项内容所有工作及费用并满足设计图纸、规范等要求 | 具体工作内容除详见项目特征外，且不限于以下内容:1.包含材料的下车、场内运输；2.清理基层、找标高、弹线定位、安装预埋件及龙骨；3.安装墙体内防火、隔声等填充材料，配合预留机电管线设备接口；4.安装面层；5.清理面板，拼缝，刮嵌缝腻子，安装粘结层；6.完工清理及成品保护、配合留设墙面机电预留等末端设备等全部内容；包含开槽、开灯孔、检修口、窗帘盒、脚手架租赁搭设、升降机租赁等工序。 | 执行《GB/T50854-2024房屋建筑与装饰工程工程量计算标准》，按设计图示饰面外围尺寸 以面积计算。 扣除门窗洞口面积，不扣除单个面积≤0.3㎡的孔洞所占面积。 | m2 | 5.43 | 580.35 |  | 580.35 | 3151.3 | / |  |  | 479.36 | 差:-100.99元 (-17.4%) 来源:会所合并
4 | 墙面PT-01肌理无机涂料 | 1、墙面PT-01肌理无机涂料(底漆1遍，面漆2遍) 2、刮白胶腻子找平二遍，打磨 3、阴、阳角护角收边 4、双层9.5mm纸面石膏板 5、轻钢龙骨基层找平 6、包含完成该项内容所有工作及费用并满足设计图纸、规范等要求 | 包含但不限于完成本项工作所需的施工准备、材料采购、卸车倒运（含二次或多次倒运）、材料保管、材料检测、制作安装、人工、机械、管理费、措施费用、洞口开洞及预留、成品保护、竣工清理、安全文明施工、样板间施工等全部费用，同时要负责配合机电点位定位、灯具、空调送回风口、排烟风口、喷淋定位、广播等开洞工作。 | 执行《GB/T50854-2024房屋建筑与装饰工程工程量计算标准》，按设计图示尺寸 以面积计算。 | m2 | 29.82 | 311.52 |  | 311.52 | 9289.53 | / |  |  | 278.47 | 差:-33.05元 (-10.6%) 来源:售楼处
5 | 不锈钢门套 | 1、1.2mm厚 MT-01古铜不锈钢门套，结构胶固定 2、9厘玻镁板基层 3、工程量以展开面积计算 4、包含完成该项内容所有工作及费用并满足设计图纸、规范等要求 | 具体工作内容除详见项目特征外，且不限于以下内容:1.包含材料的下车、场内运输；2.清理基层、找标高、弹线定位、安装预埋件及龙骨；3.安装墙体内防火、隔声等填充材料，配合预留机电管线设备接口；4.安装面层；5.清理面板，拼缝，刮嵌缝腻子，安装粘结层；6.完工清理及成品保护、配合留设墙面机电预留等末端设备等全部内容；包含开槽、开灯孔、检修口、窗帘盒、脚手架租赁搭设、升降机租赁等工序。 | 执行《GB/T50854-2024房屋建筑与装饰工程工程量计算标准》，按设计图示饰面外围尺寸 以面积计算。 扣除门窗洞口面积，不扣除单个面积≤0.3㎡的孔洞所占面积。 | m2 | 1.1 | 630.65 |  | 630.65 | 693.72 | / |  |  | 681.67 | 差:+51.02元 (+8.1%) 来源:售楼处
6 | 电梯不锈钢门套 | 1、1.2mm厚 MT-01古铜不锈钢门套，结构胶固定 2、9厘玻镁板基层 3、工程量以展开面积计算 4、包含完成该项内容所有工作及费用并满足设计图纸、规范等要求 | 具体工作内容除详见项目特征外，且不限于以下内容:1.包含材料的下车、场内运输；2.清理基层、找标高、弹线定位、安装预埋件及龙骨；3.安装墙体内防火、隔声等填充材料，配合预留机电管线设备接口；4.安装面层；5.清理面板，拼缝，刮嵌缝腻子，安装粘结层；6.完工清理及成品保护、配合留设墙面机电预留等末端设备等全部内容；包含开槽、开灯孔、检修口、窗帘盒、脚手架租赁搭设、升降机租赁等工序。 | 执行《GB/T50854-2024房屋建筑与装饰工程工程量计算标准》，按设计图示饰面外围尺寸 以面积计算。 扣除门窗洞口面积，不扣除单个面积≤0.3㎡的孔洞所占面积。 | m2 | 3.74 | 630.65 |  | 630.65 | 2358.63 | / |  |  | 681.67 | 差:+51.02元 (+8.1%) 来源:售楼处
7 | 电梯不锈钢门头 | 1、1.2mm厚 MT-01古铜不锈钢门头，结构胶固定 2、12mm阻燃板，轻钢副龙骨@400 3、电梯门顶内置亚克力，内部面层刮白处理 4、工程量以展开面积计算 5、包含完成该项内容所有工作及费用并满足设计图纸、规范等要求 | 具体工作内容除详见项目特征外，且不限于以下内容:1.包含材料的下车、场内运输；2.清理基层、找标高、弹线定位、安装预埋件及龙骨；3.安装墙体内防火、隔声等填充材料，配合预留机电管线设备接口；4.安装面层；5.清理面板，拼缝，刮嵌缝腻子，安装粘结层；6.完工清理及成品保护、配合留设墙面机电预留等末端设备等全部内容；包含开槽、开灯孔、检修口、窗帘盒、脚手架租赁搭设、升降机租赁等工序。 | 执行《GB/T50854-2024房屋建筑与装饰工程工程量计算标准》，按设计图示饰面外围尺寸 以面积计算。 扣除门窗洞口面积，不扣除单个面积≤0.3㎡的孔洞所占面积。 | m2 | 1.38 | 812.96 |  | 812.96 | 1121.88 | / |  |  | 681.67 | 差:-131.29元 (-16.1%) 来源:售楼处
8 | MT-01古铜不锈钢饰面（电梯按钮处） | 1、1.2mm厚 MT-01古铜不锈钢饰面 2、12mm阻燃板基层，轻钢副龙骨@400 3、工程量以展开面积计算 4、包含完成该项内容所有工作及费用并满足设计图纸、规范等要求 | 具体工作内容除详见项目特征外，且不限于以下内容:1.包含材料的下车、场内运输；2.清理基层、找标高、弹线定位、安装预埋件及龙骨；3.安装墙体内防火、隔声等填充材料，配合预留机电管线设备接口；4.安装面层；5.清理面板，拼缝，刮嵌缝腻子，安装粘结层；6.完工清理及成品保护、配合留设墙面机电预留等末端设备等全部内容；包含开槽、开灯孔、检修口、窗帘盒、脚手架租赁搭设、升降机租赁等工序。 | 执行《GB/T50854-2024房屋建筑与装饰工程工程量计算标准》，按设计图示饰面外围尺寸 以面积计算。 扣除门窗洞口面积，不扣除单个面积≤0.3㎡的孔洞所占面积。 | m2 | 0.26 | 1175.56 |  | 1175.56 | 305.65 | / |  |  | 681.67 | 差:-493.89元 (-42.0%) 来源:售楼处
9 | MT-01古铜不锈钢踢脚线（高20mm） | 1、1.2mm厚 MT-01古铜不锈钢踢脚线（高20mm，展开面为46mm），结构胶固定 2、9厘玻镁板基层 3、包含完成该项内容所有工作及费用并满足设计图纸、规范等要求 | 包含但不限于完成本项工作所需的施工准备、材料采购、卸车倒运（含二次或多次倒运）、材料保管、材料检测、制作安装、人工、机械、管理费、措施费用、洞口开洞及预留、成品保护、竣工清理、安全文明施工、样板间施工等全部费用，同时要负责配合机电点位定位、灯具、空调送回风口、排烟风口、喷淋定位、广播等开洞工作。 | 按设计图示尺寸以长度计算。 | m | 24.62 | 67.08 |  | 67.08 | 1651.51 | / |  |  | 45.71 | 差:-21.37元 (-31.9%) 来源:售楼处
10 | MT-01古铜不锈钢线条（展开面为51mm） | 1、1.2mm厚 MT-01古铜不锈钢线条（展开面为51mm），结构胶固定 2、9厘玻镁板基层 3、包含完成该项内容所有工作及费用并满足设计图纸、规范等要求 | 包含但不限于完成本项工作所需的施工准备、材料采购、卸车倒运（含二次或多次倒运）、材料保管、材料检测、制作安装、人工、机械、管理费、措施费用、洞口开洞及预留、成品保护、竣工清理、安全文明施工、样板间施工等全部费用，同时要负责配合机电点位定位、灯具、空调送回风口、排烟风口、喷淋定位、广播等开洞工作。 | 按设计图示尺寸以长度计算。 | m | 10.07 | 71.9 |  | 71.9 | 724.03 | / |  |  | 50.8 | 差:-21.10元 (-29.3%) 来源:会所合并
11 | MT-01古铜不锈钢线条（展开面为114mm） | 1、1.2mm厚 MT-01古铜不锈钢线条（展开面为114mm），结构胶固定 2、9厘玻镁板基层 3、包含完成该项内容所有工作及费用并满足设计图纸、规范等要求 | 包含但不限于完成本项工作所需的施工准备、材料采购、卸车倒运（含二次或多次倒运）、材料保管、材料检测、制作安装、人工、机械、管理费、措施费用、洞口开洞及预留、成品保护、竣工清理、安全文明施工、样板间施工等全部费用，同时要负责配合机电点位定位、灯具、空调送回风口、排烟风口、喷淋定位、广播等开洞工作。 | 按设计图示尺寸以长度计算。 | m | 10.8 | 117.84 |  | 117.84 | 1272.67 | / |  |  | 95.14 | 差:-22.70元 (-19.3%) 来源:售楼处
12 | MT-01古铜不锈钢顶部收口条（展开面为41mm） | 1、1.2mm厚 MT-01古铜不锈钢顶部收口条（展开面为41mm），结构胶固定 2、9厘玻镁板基层 3、包含完成该项内容所有工作及费用并满足设计图纸、规范等要求 | 包含但不限于完成本项工作所需的施工准备、材料采购、卸车倒运（含二次或多次倒运）、材料保管、材料检测、制作安装、人工、机械、管理费、措施费用、洞口开洞及预留、成品保护、竣工清理、安全文明施工、样板间施工等全部费用，同时要负责配合机电点位定位、灯具、空调送回风口、排烟风口、喷淋定位、广播等开洞工作。 | 按设计图示尺寸以长度计算。 | m | 25.48 | 64.25 |  | 64.25 | 1637.09 | / |  |  | 43.16 | 差:-21.09元 (-32.8%) 来源:售楼处
天花工程
1 | 石膏板吊顶 | 1.60系列轻钢主龙骨@900，60系列轻钢副龙骨@400，60系列横撑龙骨@600，08螺纹吊杆@900不上人天花吊顶（投影面计算） 2.玻镁板、双层9.5厚石膏板基层，含开孔、检修口、10*10凹槽等费用； 3.含除灯槽外的侧面高差及其连接件、吊件； 4.包含完成该项内容所有工作及费用并满足设计图纸、规范等要求； | 1.基层清理。 2.弹线定位、排版。 3.吊杆及连接件安装调平、收口及密封处理。 4.材料切割处理找平、石膏板安装及调整，打胶密封与清理. 5.收口及其他处理：检修口等制作安装、收边收口、配合预留安装、机电等专业孔洞及孔洞收口处理。 6.其他：指定地点到工作面的场内运输以及二次倒运、施工垃圾清运到指定地点、成品及半成品保护、场内安全文明施工、脚手架搭设等为完成本项工作内容的所有措施费用。 | 按设计图示尺寸以水平投影面积计算。不扣除间壁墙、检查口、附墙烟囱、柱垛和管道所占面积,扣除单个>0.3m3的孔洞、非密拼吊顶空隙所占的面积、独立柱及与天棚相连的窗帘盒所占的面积。 | m2 | 27.95 | 150.71 |  | 150.71 | 4212.34 | / |  |  | 150.38 | 差:-0.33元 (-0.2%) 来源:会所合并
2 | 灯槽（100mm*250mm） | 1.灯槽（100mm*250mm）； 2.双层板：9mm玻镁板、9.5厚石膏板； 3.包含完成该项内容所有工作及费用并满足设计图纸、规范等要求； | 自现有现场条件下按照合同约定范围、图纸（含设计变更）及甲方要求内容以及规范、标准、相关做法等要求完成并达到总包合同全部目标的全部工作内容。 | 依据经承包人确认的施工部位,按设计图示尺寸以延长米计算。 | m | 17.29 | 112.16 |  | 112.16 | 1939.25 | / |  |  | 79.3 | 差:-32.86元 (-29.3%) 来源:会所合并
3 | 成品石膏线条 | 1.成品石膏线条（50mm*50mm）； 2.按图纸造型； 3.包含完成该项内容所有工作及费用并满足设计图纸、规范等要求； | 自现有现场条件下按照合同约定范围、图纸（含设计变更）及甲方要求内容以及规范、标准、相关做法等要求完成并达到总包合同全部目标的全部工作内容。 | 依据经承包人确认的施工部位,按设计图示尺寸以延长米计算。 | m | 17.29 | 75.82 |  | 75.82 | 1310.93 | / |  |  | 203.56 | 差:+127.74元 (+168.5%) 来源:售楼处
4 | 条形空调风口（150mm） | 1.条形空调风口（150mm）； 2.风口周边阻燃板封边加固处理； 3.包含完成该项内容所有工作及费用并满足设计图纸、规范等要求； | 自现有现场条件下按照合同约定范围、图纸（含设计变更）及甲方要求内容以及规范、标准、相关做法等要求完成并达到总包合同全部目标的全部工作内容。 | 依据经承包人确认的施工部位,按设计图示尺寸以延长米计算。 | m | 10.24 | 109.74 |  | 109.74 | 1123.74 | / |  |  | 108.2 | 差:-1.54元 (-1.4%) 来源:售楼处
5 | 天花肌理无机涂料PT-01 | 1.天花肌理无机涂料PT-01； 2.刮腻子二遍磨平； 3.底漆1遍，面漆2遍； 4.包含完成该项内容所有工作及费用并满足设计图纸、规范等要求； | 包括但不限于材料计划、采购、卸车倒运、保管、检验试验费、测量放线，包含四周阴角找平直、含天棚四周阴角找平直，打磨，简易脚手架搭拆及操作平台、升降机，基层清理、打磨平整、底层找补、满刮涂料（含阴阳角塑料条）、涂料打磨、补遗处理、配合其他分包施工、完工后场清、成品保护、保修等直到达到竣工交付标准的全部工作内容。包括所有为完成工作所需的小型机具；包括所有为完成工作所需的附属工作；包括但不限于以上内容。 | 执行《GB/T50854-2024房屋建筑与装饰工程工程量计算标准》，按设计图示尺寸以面积计算。扣除0.3平方米以上洞口的面积；梁侧面及檐口天棚并入天棚计算；以设计图纸和技术交底为基础 | m2 | 34.76 | 152.22 |  | 152.22 | 5291.17 | / |  |  | 151.58 | 差:-0.64元 (-0.4%) 来源:售楼处
门窗、家具工程
二 | 二单元合用前室
地面工程
1 | 地面铺贴大理石ST-01 | 1.地面20mm大理石ST-01、铺贴、厚度及样式按物料书为准； 2.10mm厚石材专用粘结剂； 3.70mm厚DS-M15干混砂浆找平； 4.基层清理、石材六面防护、背面刷胶封闭,同色云石胶补缝； 5.含开槽、磨边、倒角、拼接等处理； 6.包含完成该项内容所有工作及费用并满足设计图纸、规范等要求； | 包含但不限于完成本项工作所需的施工准备、材料采购、卸车倒运（含二次或多次倒运）、材料保管、材料检测、瓷缝剂填缝、制作安装、人工、机械、管理费、措施费用、洞口开洞及预留、成品保护、竣工清理、安全文明施工、样板间施工等全部费用。 | 执行《GB/T50854-2024房屋建筑与装饰工程工程量计算标准》，按设计图示尺寸 以面积计算。 | m2 | 11.09 | 940.91 |  | 940.91 | 10434.69 | / |  |  | 886.6 | 差:-54.31元 (-5.8%) 来源:售楼处
2 | 地面铺贴大理石ST-01.02拼花 | 1.地面20mm大理石拼花、参考3F-DF-01样式、ST-01、ST-02按物料书为准； 2.10mm厚石材专用粘结剂； 3.70mm厚DS-M15干混砂浆找平； 4.基层清理、石材六面防护、背面刷胶封闭,同色云石胶补缝； 5.含开槽、磨边、倒角、拼接等处理； 6.包含完成该项内容所有工作及费用并满足设计图纸、规范等要求； | 包含但不限于完成本项工作所需的施工准备、材料采购、卸车倒运（含二次或多次倒运）、材料保管、材料检测、瓷缝剂填缝、制作安装、人工、机械、管理费、措施费用、洞口开洞及预留、成品保护、竣工清理、安全文明施工、样板间施工等全部费用。 | 执行《GB/T50854-2024房屋建筑与装饰工程工程量计算标准》，按设计图示尺寸 以面积计算。 | m2 | 19.45 | 1412.25 |  | 1412.25 | 27468.26 | / |  |  | 1135.86 | 差:-276.39元 (-19.6%) 来源:售楼处
3 | 实心铜条5mm宽 | 1.实心铜条5mm宽； 2.包含完成该项内容所有工作及费用并满足设计图纸、规范等要求； | 包含但不限于完成本项工作所需的施工准备、材料采购、卸车倒运（含二次或多次倒运）、材料保管、材料检测、瓷缝剂填缝、制作安装、人工、机械、管理费、措施费用、洞口开洞及预留、成品保护、竣工清理、安全文明施工、样板间施工等全部费用。 | 按设计图示尺寸以长度计算。 | m | 19.53 | 89.27 |  | 89.27 | 1743.44 | / |  |  | 35.28 | 差:-53.99元 (-60.5%) 来源:售楼处
4 | 地面石材晶面处理 | 1.石材结晶处理(结晶水及石材保养剂,中性清洁剂)； 2.包含完成该项内容所有工作及费用并满足设计图纸、规范等要求； | 包含但不限于完成本项工作所需的施工准备、材料采购、卸车倒运（含二次或多次倒运）、材料保管、材料检测、瓷缝剂填缝、制作安装、人工、机械、管理费、措施费用、洞口开洞及预留、成品保护、竣工清理、安全文明施工、样板间施工等全部费用。 | 执行《GB/T50854-2024房屋建筑与装饰工程工程量计算标准》，按设计图示尺寸 以面积计算。 | m2 | 30.54 | 64.9 |  | 64.9 | 1982.05 | / |  |  | 61.38 | 差:-3.52元 (-5.4%) 来源:售楼处
墙面工程
1 | 墙面湿贴石材ST-05 | 1、墙面湿贴石材ST-05 2、8mm厚石材专用胶粘剂WC粘结层 3、界面剂拉毛处理 4、石材的开槽、磨边、倒角、粘接、形成所需之凹坑、抛光、六面防污防渗等一切处理费用均在主材费中考虑，不再另行计取 5、包含完成该项内容所有工作及费用并满足设计图纸、规范等要求 | 具体工作内容除详见项目特征外，且不限于以下内容:1.包含材料的下车、场内运输；2.清理基层、找标高、弹线定位；3.试拼试排；4.砂浆拌和、铺找平层（粘结层）砂浆；5.面层铺设、灌缝、擦缝；6.打蜡、养护；配合留设墙面开关、插座等末端设备等全部内容；包含成品保护、安全文明施工等达到验收合格的全部施工内容。 | 执行《GB/T50854-2024房屋建筑与装饰工程工程量计算标准》，按设计图示镶贴后外围面积计算 | m2 | 8.32 | 2668.45 |  | 2668.45 | 22201.5 | / |  |  | 1019.76 | 差:-1648.69元 (-61.8%) 来源:售楼处
2 | 墙面干挂ST-05石材 | 1、墙面干挂ST-05石材 2、不锈钢背栓挂件安装，云石胶+AB胶固定 3、镀锌角钢钢架(高度超4m、完成面超150mm采用槽钢基层加固)，钢架防锈处理 4、膨胀螺栓固定预埋铁件(轻质砖墙体需要穿墙螺栓固定) 5、石材的开槽、磨边、倒角、粘接、形成所需之凹坑、抛光、六面防污防渗等一切处理费用均在主材费中考虑，不再另行计取 6、包含完成该项内容所有工作及费用并满足设计图纸、规范等要求 | 具体工作内容除详见项目特征外，且不限于以下内容:1.包含材料的下车、场内运输；2.清理基层、找标高、弹线定位、安装预埋件及龙骨；3.安装墙体内防火、隔声等填充材料，配合预留机电管线设备接口；4.安装面层；5.清理面板，拼缝，刮嵌缝腻子，安装粘结层；6.完工清理及成品保护、配合留设墙面机电预留等末端设备等全部内容；包含开槽、开灯孔、检修口、窗帘盒、脚手架租赁搭设、升降机租赁等工序。 | 执行《GB/T50854-2024房屋建筑与装饰工程工程量计算标准》，按设计图示镶贴后外围面积计算 | m2 | 37.25 | 996.46 |  | 996.46 | 37118.14 | / |  |  | 1000.51 | 差:+4.05元 (+0.4%) 来源:售楼处
3 | 墙面PT-01肌理无机涂料 | 1、墙面PT-01肌理无机涂料(底漆1遍，面漆2遍) 2、刮白胶腻子找平二遍，打磨 3、阴、阳角护角收边 4、双层9.5mm纸面石膏板 5、轻钢龙骨基层找平 6、包含完成该项内容所有工作及费用并满足设计图纸、规范等要求 | 包含但不限于完成本项工作所需的施工准备、材料采购、卸车倒运（含二次或多次倒运）、材料保管、材料检测、制作安装、人工、机械、管理费、措施费用、洞口开洞及预留、成品保护、竣工清理、安全文明施工、样板间施工等全部费用，同时要负责配合机电点位定位、灯具、空调送回风口、排烟风口、喷淋定位、广播等开洞工作。 | 执行《GB/T50854-2024房屋建筑与装饰工程工程量计算标准》，按设计图示尺寸 以面积计算。 | m2 | 24.25 | 311.52 |  | 311.52 | 7554.36 | / |  |  | 278.47 | 差:-33.05元 (-10.6%) 来源:售楼处
4 | 不锈钢门套 | 1、1.2mm厚 MT-01古铜不锈钢门套，结构胶固定 2、9厘玻镁板基层 3、工程量以展开面积计算 4、包含完成该项内容所有工作及费用并满足设计图纸、规范等要求 | 具体工作内容除详见项目特征外，且不限于以下内容:1.包含材料的下车、场内运输；2.清理基层、找标高、弹线定位、安装预埋件及龙骨；3.安装墙体内防火、隔声等填充材料，配合预留机电管线设备接口；4.安装面层；5.清理面板，拼缝，刮嵌缝腻子，安装粘结层；6.完工清理及成品保护、配合留设墙面机电预留等末端设备等全部内容；包含开槽、开灯孔、检修口、窗帘盒、脚手架租赁搭设、升降机租赁等工序。 | 执行《GB/T50854-2024房屋建筑与装饰工程工程量计算标准》，按设计图示饰面外围尺寸 以面积计算。 扣除门窗洞口面积，不扣除单个面积≤0.3㎡的孔洞所占面积。 | m2 | 2.02 | 630.65 |  | 630.65 | 1273.91 | / |  |  | 681.67 | 差:+51.02元 (+8.1%) 来源:售楼处
5 | 电梯不锈钢门套 | 1、1.2mm厚 MT-01古铜不锈钢门套，结构胶固定 2、9厘玻镁板基层 3、工程量以展开面积计算 4、包含完成该项内容所有工作及费用并满足设计图纸、规范等要求 | 具体工作内容除详见项目特征外，且不限于以下内容:1.包含材料的下车、场内运输；2.清理基层、找标高、弹线定位、安装预埋件及龙骨；3.安装墙体内防火、隔声等填充材料，配合预留机电管线设备接口；4.安装面层；5.清理面板，拼缝，刮嵌缝腻子，安装粘结层；6.完工清理及成品保护、配合留设墙面机电预留等末端设备等全部内容；包含开槽、开灯孔、检修口、窗帘盒、脚手架租赁搭设、升降机租赁等工序。 | 执行《GB/T50854-2024房屋建筑与装饰工程工程量计算标准》，按设计图示饰面外围尺寸 以面积计算。 扣除门窗洞口面积，不扣除单个面积≤0.3㎡的孔洞所占面积。 | m2 | 3.74 | 630.65 |  | 630.65 | 2358.63 | / |  |  | 681.67 | 差:+51.02元 (+8.1%) 来源:售楼处
6 | 电梯不锈钢门头 | 1、1.2mm厚 MT-01古铜不锈钢门头，结构胶固定 2、12mm阻燃板，轻钢副龙骨@400 3、电梯门顶内置亚克力，内部面层刮白处理 4、工程量以展开面积计算 5、包含完成该项内容所有工作及费用并满足设计图纸、规范等要求 | 具体工作内容除详见项目特征外，且不限于以下内容:1.包含材料的下车、场内运输；2.清理基层、找标高、弹线定位、安装预埋件及龙骨；3.安装墙体内防火、隔声等填充材料，配合预留机电管线设备接口；4.安装面层；5.清理面板，拼缝，刮嵌缝腻子，安装粘结层；6.完工清理及成品保护、配合留设墙面机电预留等末端设备等全部内容；包含开槽、开灯孔、检修口、窗帘盒、脚手架租赁搭设、升降机租赁等工序。 | 执行《GB/T50854-2024房屋建筑与装饰工程工程量计算标准》，按设计图示饰面外围尺寸 以面积计算。 扣除门窗洞口面积，不扣除单个面积≤0.3㎡的孔洞所占面积。 | m2 | 1.38 | 812.96 |  | 812.96 | 1121.88 | / |  |  | 681.67 | 差:-131.29元 (-16.1%) 来源:售楼处
7 | MT-01古铜不锈钢饰面（电梯按钮处） | 1、1.2mm厚 MT-01古铜不锈钢饰面 2、12mm阻燃板基层，轻钢副龙骨@400 3、工程量以展开面积计算 4、包含完成该项内容所有工作及费用并满足设计图纸、规范等要求 | 具体工作内容除详见项目特征外，且不限于以下内容:1.包含材料的下车、场内运输；2.清理基层、找标高、弹线定位、安装预埋件及龙骨；3.安装墙体内防火、隔声等填充材料，配合预留机电管线设备接口；4.安装面层；5.清理面板，拼缝，刮嵌缝腻子，安装粘结层；6.完工清理及成品保护、配合留设墙面机电预留等末端设备等全部内容；包含开槽、开灯孔、检修口、窗帘盒、脚手架租赁搭设、升降机租赁等工序。 | 执行《GB/T50854-2024房屋建筑与装饰工程工程量计算标准》，按设计图示饰面外围尺寸 以面积计算。 扣除门窗洞口面积，不扣除单个面积≤0.3㎡的孔洞所占面积。 | m2 | 0.26 | 1175.56 |  | 1175.56 | 305.65 | / |  |  | 681.67 | 差:-493.89元 (-42.0%) 来源:售楼处
8 | MT-01古铜不锈钢踢脚线（高20mm） | 1、1.2mm厚 MT-01古铜不锈钢踢脚线（高20mm，展开面为46mm），结构胶固定 2、9厘玻镁板基层 3、包含完成该项内容所有工作及费用并满足设计图纸、规范等要求 | 包含但不限于完成本项工作所需的施工准备、材料采购、卸车倒运（含二次或多次倒运）、材料保管、材料检测、制作安装、人工、机械、管理费、措施费用、洞口开洞及预留、成品保护、竣工清理、安全文明施工、样板间施工等全部费用，同时要负责配合机电点位定位、灯具、空调送回风口、排烟风口、喷淋定位、广播等开洞工作。 | 按设计图示尺寸以长度计算。 | m | 24.42 | 67.08 |  | 67.08 | 1638.09 | / |  |  | 45.71 | 差:-21.37元 (-31.9%) 来源:售楼处
9 | MT-01古铜不锈钢线条（展开面为51mm） | 1、1.2mm厚 MT-01古铜不锈钢线条（展开面为51mm），结构胶固定 2、9厘玻镁板基层 3、包含完成该项内容所有工作及费用并满足设计图纸、规范等要求 | 包含但不限于完成本项工作所需的施工准备、材料采购、卸车倒运（含二次或多次倒运）、材料保管、材料检测、制作安装、人工、机械、管理费、措施费用、洞口开洞及预留、成品保护、竣工清理、安全文明施工、样板间施工等全部费用，同时要负责配合机电点位定位、灯具、空调送回风口、排烟风口、喷淋定位、广播等开洞工作。 | 按设计图示尺寸以长度计算。 | m | 7.86 | 71.9 |  | 71.9 | 565.13 | / |  |  | 50.8 | 差:-21.10元 (-29.3%) 来源:会所合并
10 | MT-01古铜不锈钢线条（展开面为114mm） | 1、1.2mm厚 MT-01古铜不锈钢线条（展开面为114mm），结构胶固定 2、9厘玻镁板基层 3、包含完成该项内容所有工作及费用并满足设计图纸、规范等要求 | 包含但不限于完成本项工作所需的施工准备、材料采购、卸车倒运（含二次或多次倒运）、材料保管、材料检测、制作安装、人工、机械、管理费、措施费用、洞口开洞及预留、成品保护、竣工清理、安全文明施工、样板间施工等全部费用，同时要负责配合机电点位定位、灯具、空调送回风口、排烟风口、喷淋定位、广播等开洞工作。 | 按设计图示尺寸以长度计算。 | m | 14.71 | 117.84 |  | 117.84 | 1733.43 | / |  |  | 95.14 | 差:-22.70元 (-19.3%) 来源:售楼处
11 | MT-01古铜不锈钢顶部收口条（展开面为41mm） | 1、1.2mm厚 MT-01古铜不锈钢顶部收口条（展开面为41mm），结构胶固定 2、9厘玻镁板基层 3、包含完成该项内容所有工作及费用并满足设计图纸、规范等要求 | 包含但不限于完成本项工作所需的施工准备、材料采购、卸车倒运（含二次或多次倒运）、材料保管、材料检测、制作安装、人工、机械、管理费、措施费用、洞口开洞及预留、成品保护、竣工清理、安全文明施工、样板间施工等全部费用，同时要负责配合机电点位定位、灯具、空调送回风口、排烟风口、喷淋定位、广播等开洞工作。 | 按设计图示尺寸以长度计算。 | m | 28.8 | 64.25 |  | 64.25 | 1850.4 | / |  |  | 43.16 | 差:-21.09元 (-32.8%) 来源:售楼处
天花工程
1 | 石膏板吊顶 | 1.60系列轻钢主龙骨@900，60系列轻钢副龙骨@400，60系列横撑龙骨@600，08螺纹吊杆@900不上人天花吊顶（投影面计算） 2.玻镁板、双层9.5厚石膏板基层，含开孔、检修口、10*10凹槽等费用； 3.含除灯槽外的侧面高差及其连接件、吊件； 4.包含完成该项内容所有工作及费用并满足设计图纸、规范等要求； | 1.基层清理。 2.弹线定位、排版。 3.吊杆及连接件安装调平、收口及密封处理。 4.材料切割处理找平、石膏板安装及调整，打胶密封与清理. 5.收口及其他处理：检修口等制作安装、收边收口、配合预留安装、机电等专业孔洞及孔洞收口处理。 6.其他：指定地点到工作面的场内运输以及二次倒运、施工垃圾清运到指定地点、成品及半成品保护、场内安全文明施工、脚手架搭设等为完成本项工作内容的所有措施费用。 | 按设计图示尺寸以水平投影面积计算。不扣除间壁墙、检查口、附墙烟囱、柱垛和管道所占面积,扣除单个>0.3m3的孔洞、非密拼吊顶空隙所占的面积、独立柱及与天棚相连的窗帘盒所占的面积。 | m2 | 31.41 | 150.71 |  | 150.71 | 4733.8 | / |  |  | 150.38 | 差:-0.33元 (-0.2%) 来源:会所合并
2 | 灯槽（100mm*250mm） | 1.灯槽（100mm*250mm）； 2.双层板：9mm玻镁板、9.5厚石膏板； 3.包含完成该项内容所有工作及费用并满足设计图纸、规范等要求； | 自现有现场条件下按照合同约定范围、图纸（含设计变更）及甲方要求内容以及规范、标准、相关做法等要求完成并达到总包合同全部目标的全部工作内容。 | 依据经承包人确认的施工部位,按设计图示尺寸以延长米计算。 | m | 19.54 | 112.16 |  | 112.16 | 2191.61 | / |  |  | 79.3 | 差:-32.86元 (-29.3%) 来源:会所合并
3 | 成品石膏线条 | 1.成品石膏线条（50mm*50mm）； 2.按图纸造型； 3.包含完成该项内容所有工作及费用并满足设计图纸、规范等要求； | 自现有现场条件下按照合同约定范围、图纸（含设计变更）及甲方要求内容以及规范、标准、相关做法等要求完成并达到总包合同全部目标的全部工作内容。 | 依据经承包人确认的施工部位,按设计图示尺寸以延长米计算。 | m | 19.54 | 75.82 |  | 75.82 | 1481.52 | / |  |  | 203.56 | 差:+127.74元 (+168.5%) 来源:售楼处
4 | 条形空调风口（150mm） | 1.条形空调风口（150mm）； 2.风口周边阻燃板封边加固处理； 3.包含完成该项内容所有工作及费用并满足设计图纸、规范等要求； | 自现有现场条件下按照合同约定范围、图纸（含设计变更）及甲方要求内容以及规范、标准、相关做法等要求完成并达到总包合同全部目标的全部工作内容。 | 依据经承包人确认的施工部位,按设计图示尺寸以延长米计算。 | m | 13.8 | 109.74 |  | 109.74 | 1514.41 | / |  |  | 108.2 | 差:-1.54元 (-1.4%) 来源:售楼处
5 | 天花肌理无机涂料PT-01 | 1.天花肌理无机涂料PT-01； 2.刮腻子二遍磨平； 3.底漆1遍，面漆2遍； 4.包含完成该项内容所有工作及费用并满足设计图纸、规范等要求； | 包括但不限于材料计划、采购、卸车倒运、保管、检验试验费、测量放线，包含四周阴角找平直、含天棚四周阴角找平直，打磨，简易脚手架搭拆及操作平台、升降机，基层清理、打磨平整、底层找补、满刮涂料（含阴阳角塑料条）、涂料打磨、补遗处理、配合其他分包施工、完工后场清、成品保护、保修等直到达到竣工交付标准的全部工作内容。包括所有为完成工作所需的小型机具；包括所有为完成工作所需的附属工作；包括但不限于以上内容。 | 执行《GB/T50854-2024房屋建筑与装饰工程工程量计算标准》，按设计图示尺寸以面积计算。扣除0.3平方米以上洞口的面积；梁侧面及檐口天棚并入天棚计算；以设计图纸和技术交底为基础 | m2 | 39.12 | 152.22 |  | 152.22 | 5954.85 | / |  |  | 151.58 | 差:-0.64元 (-0.4%) 来源:售楼处
门窗、家具工程
三 | 三单元合用前室
地面工程
1 | 地面铺贴大理石ST-01 | 1.地面20mm大理石ST-01、铺贴、厚度及样式按物料书为准； 2.10mm厚石材专用粘结剂； 3.70mm厚DS-M15干混砂浆找平； 4.基层清理、石材六面防护、背面刷胶封闭,同色云石胶补缝； 5.含开槽、磨边、倒角、拼接等处理； 6.包含完成该项内容所有工作及费用并满足设计图纸、规范等要求； | 包含但不限于完成本项工作所需的施工准备、材料采购、卸车倒运（含二次或多次倒运）、材料保管、材料检测、瓷缝剂填缝、制作安装、人工、机械、管理费、措施费用、洞口开洞及预留、成品保护、竣工清理、安全文明施工、样板间施工等全部费用。 | 执行《GB/T50854-2024房屋建筑与装饰工程工程量计算标准》，按设计图示尺寸 以面积计算。 | m2 | 14.2 | 940.91 |  | 940.91 | 13360.92 | / |  |  | 886.6 | 差:-54.31元 (-5.8%) 来源:售楼处
2 | 地面铺贴大理石ST-01.02拼花 | 1.地面20mm大理石拼花、参考3F-DF-01样式、ST-01、ST-02按物料书为准； 2.10mm厚石材专用粘结剂； 3.70mm厚DS-M15干混砂浆找平； 4.基层清理、石材六面防护、背面刷胶封闭,同色云石胶补缝； 5.含开槽、磨边、倒角、拼接等处理； 6.包含完成该项内容所有工作及费用并满足设计图纸、规范等要求； | 包含但不限于完成本项工作所需的施工准备、材料采购、卸车倒运（含二次或多次倒运）、材料保管、材料检测、瓷缝剂填缝、制作安装、人工、机械、管理费、措施费用、洞口开洞及预留、成品保护、竣工清理、安全文明施工、样板间施工等全部费用。 | 执行《GB/T50854-2024房屋建筑与装饰工程工程量计算标准》，按设计图示尺寸 以面积计算。 | m2 | 14.84 | 1412.25 |  | 1412.25 | 20957.79 | / |  |  | 1135.86 | 差:-276.39元 (-19.6%) 来源:售楼处
3 | 实心铜条5mm宽 | 1.实心铜条5mm宽； 2.包含完成该项内容所有工作及费用并满足设计图纸、规范等要求； | 包含但不限于完成本项工作所需的施工准备、材料采购、卸车倒运（含二次或多次倒运）、材料保管、材料检测、瓷缝剂填缝、制作安装、人工、机械、管理费、措施费用、洞口开洞及预留、成品保护、竣工清理、安全文明施工、样板间施工等全部费用。 | 按设计图示尺寸以长度计算。 | m | 15.97 | 89.27 |  | 89.27 | 1425.64 | / |  |  | 35.28 | 差:-53.99元 (-60.5%) 来源:售楼处
4 | 地面石材晶面处理 | 1.石材结晶处理(结晶水及石材保养剂,中性清洁剂)； 2.包含完成该项内容所有工作及费用并满足设计图纸、规范等要求； | 包含但不限于完成本项工作所需的施工准备、材料采购、卸车倒运（含二次或多次倒运）、材料保管、材料检测、瓷缝剂填缝、制作安装、人工、机械、管理费、措施费用、洞口开洞及预留、成品保护、竣工清理、安全文明施工、样板间施工等全部费用。 | 执行《GB/T50854-2024房屋建筑与装饰工程工程量计算标准》，按设计图示尺寸 以面积计算。 | m2 | 29.04 | 64.9 |  | 64.9 | 1884.7 | / |  |  | 61.38 | 差:-3.52元 (-5.4%) 来源:售楼处
墙面工程
1 | 墙面湿贴石材ST-05 | 1、墙面湿贴石材ST-05 2、8mm厚石材专用胶粘剂WC粘结层 3、界面剂拉毛处理 4、石材的开槽、磨边、倒角、粘接、形成所需之凹坑、抛光、六面防污防渗等一切处理费用均在主材费中考虑，不再另行计取 5、包含完成该项内容所有工作及费用并满足设计图纸、规范等要求 | 具体工作内容除详见项目特征外，且不限于以下内容:1.包含材料的下车、场内运输；2.清理基层、找标高、弹线定位；3.试拼试排；4.砂浆拌和、铺找平层（粘结层）砂浆；5.面层铺设、灌缝、擦缝；6.打蜡、养护；配合留设墙面开关、插座等末端设备等全部内容；包含成品保护、安全文明施工等达到验收合格的全部施工内容。 | 执行《GB/T50854-2024房屋建筑与装饰工程工程量计算标准》，按设计图示镶贴后外围面积计算 | m2 | 5.32 | 2668.45 |  | 2668.45 | 14196.15 | / |  |  | 1019.76 | 差:-1648.69元 (-61.8%) 来源:售楼处
2 | 墙面干挂ST-05石材 | 1、墙面干挂ST-05石材 2、不锈钢背栓挂件安装，云石胶+AB胶固定 3、镀锌角钢钢架(高度超4m、完成面超150mm采用槽钢基层加固)，钢架防锈处理 4、膨胀螺栓固定预埋铁件(轻质砖墙体需要穿墙螺栓固定) 5、石材的开槽、磨边、倒角、粘接、形成所需之凹坑、抛光、六面防污防渗等一切处理费用均在主材费中考虑，不再另行计取 6、包含完成该项内容所有工作及费用并满足设计图纸、规范等要求 | 具体工作内容除详见项目特征外，且不限于以下内容:1.包含材料的下车、场内运输；2.清理基层、找标高、弹线定位、安装预埋件及龙骨；3.安装墙体内防火、隔声等填充材料，配合预留机电管线设备接口；4.安装面层；5.清理面板，拼缝，刮嵌缝腻子，安装粘结层；6.完工清理及成品保护、配合留设墙面机电预留等末端设备等全部内容；包含开槽、开灯孔、检修口、窗帘盒、脚手架租赁搭设、升降机租赁等工序。 | 执行《GB/T50854-2024房屋建筑与装饰工程工程量计算标准》，按设计图示镶贴后外围面积计算 | m2 | 25.36 | 996.46 |  | 996.46 | 25270.23 | / |  |  | 1000.51 | 差:+4.05元 (+0.4%) 来源:售楼处
3 | WD-07摩素板 | 1、墙面WD-08摩素板(结构胶固定) 2、12厘玻镁板基层 3、膨胀螺栓、轻钢龙骨(钢结构)基层找平 4、包含完成该项内容所有工作及费用并满足设计图纸、规范等要求 | 具体工作内容除详见项目特征外，且不限于以下内容:1.包含材料的下车、场内运输；2.清理基层、找标高、弹线定位、安装预埋件及龙骨；3.安装墙体内防火、隔声等填充材料，配合预留机电管线设备接口；4.安装面层；5.清理面板，拼缝，刮嵌缝腻子，安装粘结层；6.完工清理及成品保护、配合留设墙面机电预留等末端设备等全部内容；包含开槽、开灯孔、检修口、窗帘盒、脚手架租赁搭设、升降机租赁等工序。 | 执行《GB/T50854-2024房屋建筑与装饰工程工程量计算标准》，按设计图示饰面外围尺寸 以面积计算。 扣除门窗洞口面积，不扣除单个面积≤0.3㎡的孔洞所占面积。 | m2 | 5.43 | 580.35 |  | 580.35 | 3151.3 | / |  |  | 479.36 | 差:-100.99元 (-17.4%) 来源:会所合并
4 | 墙面PT-01肌理无机涂料 | 1、墙面PT-01肌理无机涂料(底漆1遍，面漆2遍) 2、刮白胶腻子找平二遍，打磨 3、阴、阳角护角收边 4、双层9.5mm纸面石膏板 5、轻钢龙骨基层找平 6、包含完成该项内容所有工作及费用并满足设计图纸、规范等要求 | 包含但不限于完成本项工作所需的施工准备、材料采购、卸车倒运（含二次或多次倒运）、材料保管、材料检测、制作安装、人工、机械、管理费、措施费用、洞口开洞及预留、成品保护、竣工清理、安全文明施工、样板间施工等全部费用，同时要负责配合机电点位定位、灯具、空调送回风口、排烟风口、喷淋定位、广播等开洞工作。 | 执行《GB/T50854-2024房屋建筑与装饰工程工程量计算标准》，按设计图示尺寸 以面积计算。 | m2 | 39.66 | 311.52 |  | 311.52 | 12354.88 | / |  |  | 278.47 | 差:-33.05元 (-10.6%) 来源:售楼处
5 | 不锈钢门套 | 1、1.2mm厚 MT-01古铜不锈钢门套，结构胶固定 2、9厘玻镁板基层 3、工程量以展开面积计算 4、包含完成该项内容所有工作及费用并满足设计图纸、规范等要求 | 具体工作内容除详见项目特征外，且不限于以下内容:1.包含材料的下车、场内运输；2.清理基层、找标高、弹线定位、安装预埋件及龙骨；3.安装墙体内防火、隔声等填充材料，配合预留机电管线设备接口；4.安装面层；5.清理面板，拼缝，刮嵌缝腻子，安装粘结层；6.完工清理及成品保护、配合留设墙面机电预留等末端设备等全部内容；包含开槽、开灯孔、检修口、窗帘盒、脚手架租赁搭设、升降机租赁等工序。 | 执行《GB/T50854-2024房屋建筑与装饰工程工程量计算标准》，按设计图示饰面外围尺寸 以面积计算。 扣除门窗洞口面积，不扣除单个面积≤0.3㎡的孔洞所占面积。 | m2 | 1.67 | 630.65 |  | 630.65 | 1053.19 | / |  |  | 681.67 | 差:+51.02元 (+8.1%) 来源:售楼处
6 | 电梯不锈钢门套 | 1、1.2mm厚 MT-01古铜不锈钢门套，结构胶固定 2、9厘玻镁板基层 3、工程量以展开面积计算 4、包含完成该项内容所有工作及费用并满足设计图纸、规范等要求 | 具体工作内容除详见项目特征外，且不限于以下内容:1.包含材料的下车、场内运输；2.清理基层、找标高、弹线定位、安装预埋件及龙骨；3.安装墙体内防火、隔声等填充材料，配合预留机电管线设备接口；4.安装面层；5.清理面板，拼缝，刮嵌缝腻子，安装粘结层；6.完工清理及成品保护、配合留设墙面机电预留等末端设备等全部内容；包含开槽、开灯孔、检修口、窗帘盒、脚手架租赁搭设、升降机租赁等工序。 | 执行《GB/T50854-2024房屋建筑与装饰工程工程量计算标准》，按设计图示饰面外围尺寸 以面积计算。 扣除门窗洞口面积，不扣除单个面积≤0.3㎡的孔洞所占面积。 | m2 | 3.74 | 630.65 |  | 630.65 | 2358.63 | / |  |  | 681.67 | 差:+51.02元 (+8.1%) 来源:售楼处
7 | 电梯不锈钢门头 | 1、1.2mm厚 MT-01古铜不锈钢门头，结构胶固定 2、12mm阻燃板，轻钢副龙骨@400 3、电梯门顶内置亚克力，内部面层刮白处理 4、工程量以展开面积计算 5、包含完成该项内容所有工作及费用并满足设计图纸、规范等要求 | 具体工作内容除详见项目特征外，且不限于以下内容:1.包含材料的下车、场内运输；2.清理基层、找标高、弹线定位、安装预埋件及龙骨；3.安装墙体内防火、隔声等填充材料，配合预留机电管线设备接口；4.安装面层；5.清理面板，拼缝，刮嵌缝腻子，安装粘结层；6.完工清理及成品保护、配合留设墙面机电预留等末端设备等全部内容；包含开槽、开灯孔、检修口、窗帘盒、脚手架租赁搭设、升降机租赁等工序。 | 执行《GB/T50854-2024房屋建筑与装饰工程工程量计算标准》，按设计图示饰面外围尺寸 以面积计算。 扣除门窗洞口面积，不扣除单个面积≤0.3㎡的孔洞所占面积。 | m2 | 1.38 | 812.96 |  | 812.96 | 1121.88 | / |  |  | 681.67 | 差:-131.29元 (-16.1%) 来源:售楼处
8 | MT-01古铜不锈钢饰面（电梯按钮处） | 1、1.2mm厚 MT-01古铜不锈钢饰面 2、12mm阻燃板基层，轻钢副龙骨@400 3、工程量以展开面积计算 4、包含完成该项内容所有工作及费用并满足设计图纸、规范等要求 | 具体工作内容除详见项目特征外，且不限于以下内容:1.包含材料的下车、场内运输；2.清理基层、找标高、弹线定位、安装预埋件及龙骨；3.安装墙体内防火、隔声等填充材料，配合预留机电管线设备接口；4.安装面层；5.清理面板，拼缝，刮嵌缝腻子，安装粘结层；6.完工清理及成品保护、配合留设墙面机电预留等末端设备等全部内容；包含开槽、开灯孔、检修口、窗帘盒、脚手架租赁搭设、升降机租赁等工序。 | 执行《GB/T50854-2024房屋建筑与装饰工程工程量计算标准》，按设计图示饰面外围尺寸 以面积计算。 扣除门窗洞口面积，不扣除单个面积≤0.3㎡的孔洞所占面积。 | m2 | 0.26 | 1175.56 |  | 1175.56 | 305.65 | / |  |  | 681.67 | 差:-493.89元 (-42.0%) 来源:售楼处
9 | MT-01古铜不锈钢踢脚线（高20mm） | 1、1.2mm厚 MT-01古铜不锈钢踢脚线（高20mm，展开面为46mm），结构胶固定 2、9厘玻镁板基层 3、包含完成该项内容所有工作及费用并满足设计图纸、规范等要求 | 包含但不限于完成本项工作所需的施工准备、材料采购、卸车倒运（含二次或多次倒运）、材料保管、材料检测、制作安装、人工、机械、管理费、措施费用、洞口开洞及预留、成品保护、竣工清理、安全文明施工、样板间施工等全部费用，同时要负责配合机电点位定位、灯具、空调送回风口、排烟风口、喷淋定位、广播等开洞工作。 | 按设计图示尺寸以长度计算。 | m | 26 | 67.08 |  | 67.08 | 1744.08 | / |  |  | 45.71 | 差:-21.37元 (-31.9%) 来源:售楼处
10 | MT-01古铜不锈钢线条（展开面为51mm） | 1、1.2mm厚 MT-01古铜不锈钢线条（展开面为51mm），结构胶固定 2、9厘玻镁板基层 3、包含完成该项内容所有工作及费用并满足设计图纸、规范等要求 | 包含但不限于完成本项工作所需的施工准备、材料采购、卸车倒运（含二次或多次倒运）、材料保管、材料检测、制作安装、人工、机械、管理费、措施费用、洞口开洞及预留、成品保护、竣工清理、安全文明施工、样板间施工等全部费用，同时要负责配合机电点位定位、灯具、空调送回风口、排烟风口、喷淋定位、广播等开洞工作。 | 按设计图示尺寸以长度计算。 | m | 12.85 | 71.9 |  | 71.9 | 923.92 | / |  |  | 50.8 | 差:-21.10元 (-29.3%) 来源:会所合并
11 | MT-01古铜不锈钢线条（展开面为114mm） | 1、1.2mm厚 MT-01古铜不锈钢线条（展开面为114mm），结构胶固定 2、9厘玻镁板基层 3、包含完成该项内容所有工作及费用并满足设计图纸、规范等要求 | 包含但不限于完成本项工作所需的施工准备、材料采购、卸车倒运（含二次或多次倒运）、材料保管、材料检测、制作安装、人工、机械、管理费、措施费用、洞口开洞及预留、成品保护、竣工清理、安全文明施工、样板间施工等全部费用，同时要负责配合机电点位定位、灯具、空调送回风口、排烟风口、喷淋定位、广播等开洞工作。 | 按设计图示尺寸以长度计算。 | m | 9.41 | 117.84 |  | 117.84 | 1108.87 | / |  |  | 95.14 | 差:-22.70元 (-19.3%) 来源:售楼处
12 | MT-01古铜不锈钢顶部收口条（展开面为41mm） | 1、1.2mm厚 MT-01古铜不锈钢顶部收口条（展开面为41mm），结构胶固定 2、9厘玻镁板基层 3、包含完成该项内容所有工作及费用并满足设计图纸、规范等要求 | 包含但不限于完成本项工作所需的施工准备、材料采购、卸车倒运（含二次或多次倒运）、材料保管、材料检测、制作安装、人工、机械、管理费、措施费用、洞口开洞及预留、成品保护、竣工清理、安全文明施工、样板间施工等全部费用，同时要负责配合机电点位定位、灯具、空调送回风口、排烟风口、喷淋定位、广播等开洞工作。 | 按设计图示尺寸以长度计算。 | m | 29.33 | 64.25 |  | 64.25 | 1884.45 | / |  |  | 43.16 | 差:-21.09元 (-32.8%) 来源:售楼处
天花工程
1 | 石膏板吊顶 | 1.60系列轻钢主龙骨@900，60系列轻钢副龙骨@400，60系列横撑龙骨@600，08螺纹吊杆@900不上人天花吊顶（投影面计算） 2.玻镁板、双层9.5厚石膏板基层，含开孔、检修口、10*10凹槽等费用； 3.含除灯槽外的侧面高差及其连接件、吊件； 4.包含完成该项内容所有工作及费用并满足设计图纸、规范等要求； | 1.基层清理。 2.弹线定位、排版。 3.吊杆及连接件安装调平、收口及密封处理。 4.材料切割处理找平、石膏板安装及调整，打胶密封与清理. 5.收口及其他处理：检修口等制作安装、收边收口、配合预留安装、机电等专业孔洞及孔洞收口处理。 6.其他：指定地点到工作面的场内运输以及二次倒运、施工垃圾清运到指定地点、成品及半成品保护、场内安全文明施工、脚手架搭设等为完成本项工作内容的所有措施费用。 | 按设计图示尺寸以水平投影面积计算。不扣除间壁墙、检查口、附墙烟囱、柱垛和管道所占面积,扣除单个>0.3m3的孔洞、非密拼吊顶空隙所占的面积、独立柱及与天棚相连的窗帘盒所占的面积。 | m2 | 29.4 | 150.71 |  | 150.71 | 4430.87 | / |  |  | 150.38 | 差:-0.33元 (-0.2%) 来源:会所合并
2 | 灯槽（100mm*250mm） | 1.灯槽（100mm*250mm）； 2.双层板：9mm玻镁板、9.5厚石膏板； 3.包含完成该项内容所有工作及费用并满足设计图纸、规范等要求； | 自现有现场条件下按照合同约定范围、图纸（含设计变更）及甲方要求内容以及规范、标准、相关做法等要求完成并达到总包合同全部目标的全部工作内容。 | 依据经承包人确认的施工部位,按设计图示尺寸以延长米计算。 | m | 15.99 | 112.16 |  | 112.16 | 1793.44 | / |  |  | 79.3 | 差:-32.86元 (-29.3%) 来源:会所合并
3 | 成品石膏线条 | 1.成品石膏线条（50mm*50mm）； 2.按图纸造型； 3.包含完成该项内容所有工作及费用并满足设计图纸、规范等要求； | 自现有现场条件下按照合同约定范围、图纸（含设计变更）及甲方要求内容以及规范、标准、相关做法等要求完成并达到总包合同全部目标的全部工作内容。 | 依据经承包人确认的施工部位,按设计图示尺寸以延长米计算。 | m | 15.99 | 75.82 |  | 75.82 | 1212.36 | / |  |  | 203.56 | 差:+127.74元 (+168.5%) 来源:售楼处
4 | 条形空调风口（150mm） | 1.条形空调风口（150mm）； 2.风口周边阻燃板封边加固处理； 3.包含完成该项内容所有工作及费用并满足设计图纸、规范等要求； | 自现有现场条件下按照合同约定范围、图纸（含设计变更）及甲方要求内容以及规范、标准、相关做法等要求完成并达到总包合同全部目标的全部工作内容。 | 依据经承包人确认的施工部位,按设计图示尺寸以延长米计算。 | m | 10.24 | 109.74 |  | 109.74 | 1123.74 | / |  |  | 108.2 | 差:-1.54元 (-1.4%) 来源:售楼处
5 | 天花肌理无机涂料PT-01 | 1.天花肌理无机涂料PT-01； 2.刮腻子二遍磨平； 3.底漆1遍，面漆2遍； 4.包含完成该项内容所有工作及费用并满足设计图纸、规范等要求； | 包括但不限于材料计划、采购、卸车倒运、保管、检验试验费、测量放线，包含四周阴角找平直、含天棚四周阴角找平直，打磨，简易脚手架搭拆及操作平台、升降机，基层清理、打磨平整、底层找补、满刮涂料（含阴阳角塑料条）、涂料打磨、补遗处理、配合其他分包施工、完工后场清、成品保护、保修等直到达到竣工交付标准的全部工作内容。包括所有为完成工作所需的小型机具；包括所有为完成工作所需的附属工作；包括但不限于以上内容。 | 执行《GB/T50854-2024房屋建筑与装饰工程工程量计算标准》，按设计图示尺寸以面积计算。扣除0.3平方米以上洞口的面积；梁侧面及檐口天棚并入天棚计算；以设计图纸和技术交底为基础 | m2 | 35.69 | 152.22 |  | 152.22 | 5432.73 | / |  |  | 151.58 | 差:-0.64元 (-0.4%) 来源:售楼处
门窗、家具工程
四 | 四单元合用前室
地面工程
1 | 地面铺贴大理石ST-01 | 1.地面20mm大理石ST-01、铺贴、厚度及样式按物料书为准； 2.10mm厚石材专用粘结剂； 3.70mm厚DS-M15干混砂浆找平； 4.基层清理、石材六面防护、背面刷胶封闭,同色云石胶补缝； 5.含开槽、磨边、倒角、拼接等处理； 6.包含完成该项内容所有工作及费用并满足设计图纸、规范等要求； | 包含但不限于完成本项工作所需的施工准备、材料采购、卸车倒运（含二次或多次倒运）、材料保管、材料检测、瓷缝剂填缝、制作安装、人工、机械、管理费、措施费用、洞口开洞及预留、成品保护、竣工清理、安全文明施工、样板间施工等全部费用。 | 执行《GB/T50854-2024房屋建筑与装饰工程工程量计算标准》，按设计图示尺寸 以面积计算。 | m2 | 3.97 | 940.91 |  | 940.91 | 3735.41 | / |  |  | 886.6 | 差:-54.31元 (-5.8%) 来源:售楼处
2 | 地面铺贴大理石ST-01.02拼花 | 1.地面20mm大理石拼花、参考3F-DF-01样式、ST-01、ST-02按物料书为准； 2.10mm厚石材专用粘结剂； 3.70mm厚DS-M15干混砂浆找平； 4.基层清理、石材六面防护、背面刷胶封闭,同色云石胶补缝； 5.含开槽、磨边、倒角、拼接等处理； 6.包含完成该项内容所有工作及费用并满足设计图纸、规范等要求； | 包含但不限于完成本项工作所需的施工准备、材料采购、卸车倒运（含二次或多次倒运）、材料保管、材料检测、瓷缝剂填缝、制作安装、人工、机械、管理费、措施费用、洞口开洞及预留、成品保护、竣工清理、安全文明施工、样板间施工等全部费用。 | 执行《GB/T50854-2024房屋建筑与装饰工程工程量计算标准》，按设计图示尺寸 以面积计算。 | m2 | 13.03 | 1412.25 |  | 1412.25 | 18401.62 | / |  |  | 1135.86 | 差:-276.39元 (-19.6%) 来源:售楼处
3 | 实心铜条5mm宽 | 1.实心铜条5mm宽； 2.包含完成该项内容所有工作及费用并满足设计图纸、规范等要求； | 包含但不限于完成本项工作所需的施工准备、材料采购、卸车倒运（含二次或多次倒运）、材料保管、材料检测、瓷缝剂填缝、制作安装、人工、机械、管理费、措施费用、洞口开洞及预留、成品保护、竣工清理、安全文明施工、样板间施工等全部费用。 | 按设计图示尺寸以长度计算。 | m | 14.57 | 89.27 |  | 89.27 | 1300.66 | / |  |  | 35.28 | 差:-53.99元 (-60.5%) 来源:售楼处
4 | 地面石材晶面处理 | 1.石材结晶处理(结晶水及石材保养剂,中性清洁剂)； 2.包含完成该项内容所有工作及费用并满足设计图纸、规范等要求； | 包含但不限于完成本项工作所需的施工准备、材料采购、卸车倒运（含二次或多次倒运）、材料保管、材料检测、瓷缝剂填缝、制作安装、人工、机械、管理费、措施费用、洞口开洞及预留、成品保护、竣工清理、安全文明施工、样板间施工等全部费用。 | 执行《GB/T50854-2024房屋建筑与装饰工程工程量计算标准》，按设计图示尺寸 以面积计算。 | m2 | 17 | 64.9 |  | 64.9 | 1103.3 | / |  |  | 61.38 | 差:-3.52元 (-5.4%) 来源:售楼处
墙面工程
1 | 墙面湿贴石材ST-05 | 1、墙面湿贴石材ST-05 2、8mm厚石材专用胶粘剂WC粘结层 3、界面剂拉毛处理 4、石材的开槽、磨边、倒角、粘接、形成所需之凹坑、抛光、六面防污防渗等一切处理费用均在主材费中考虑，不再另行计取 5、包含完成该项内容所有工作及费用并满足设计图纸、规范等要求 | 具体工作内容除详见项目特征外，且不限于以下内容:1.包含材料的下车、场内运输；2.清理基层、找标高、弹线定位；3.试拼试排；4.砂浆拌和、铺找平层（粘结层）砂浆；5.面层铺设、灌缝、擦缝；6.打蜡、养护；配合留设墙面开关、插座等末端设备等全部内容；包含成品保护、安全文明施工等达到验收合格的全部施工内容。 | 执行《GB/T50854-2024房屋建筑与装饰工程工程量计算标准》，按设计图示镶贴后外围面积计算 | m2 | 5.32 | 2668.45 |  | 2668.45 | 14196.15 | / |  |  | 1019.76 | 差:-1648.69元 (-61.8%) 来源:售楼处
2 | 墙面干挂ST-05石材 | 1、墙面干挂ST-05石材 2、不锈钢背栓挂件安装，云石胶+AB胶固定 3、镀锌角钢钢架(高度超4m、完成面超150mm采用槽钢基层加固)，钢架防锈处理 4、膨胀螺栓固定预埋铁件(轻质砖墙体需要穿墙螺栓固定) 5、石材的开槽、磨边、倒角、粘接、形成所需之凹坑、抛光、六面防污防渗等一切处理费用均在主材费中考虑，不再另行计取 6、包含完成该项内容所有工作及费用并满足设计图纸、规范等要求 | 具体工作内容除详见项目特征外，且不限于以下内容:1.包含材料的下车、场内运输；2.清理基层、找标高、弹线定位、安装预埋件及龙骨；3.安装墙体内防火、隔声等填充材料，配合预留机电管线设备接口；4.安装面层；5.清理面板，拼缝，刮嵌缝腻子，安装粘结层；6.完工清理及成品保护、配合留设墙面机电预留等末端设备等全部内容；包含开槽、开灯孔、检修口、窗帘盒、脚手架租赁搭设、升降机租赁等工序。 | 执行《GB/T50854-2024房屋建筑与装饰工程工程量计算标准》，按设计图示镶贴后外围面积计算 | m2 | 25.27 | 996.46 |  | 996.46 | 25180.54 | / |  |  | 1000.51 | 差:+4.05元 (+0.4%) 来源:售楼处
3 | WD-07摩素板 | 1、墙面WD-08摩素板(结构胶固定) 2、12厘玻镁板基层 3、膨胀螺栓、轻钢龙骨(钢结构)基层找平 4、包含完成该项内容所有工作及费用并满足设计图纸、规范等要求 | 具体工作内容除详见项目特征外，且不限于以下内容:1.包含材料的下车、场内运输；2.清理基层、找标高、弹线定位、安装预埋件及龙骨；3.安装墙体内防火、隔声等填充材料，配合预留机电管线设备接口；4.安装面层；5.清理面板，拼缝，刮嵌缝腻子，安装粘结层；6.完工清理及成品保护、配合留设墙面机电预留等末端设备等全部内容；包含开槽、开灯孔、检修口、窗帘盒、脚手架租赁搭设、升降机租赁等工序。 | 执行《GB/T50854-2024房屋建筑与装饰工程工程量计算标准》，按设计图示饰面外围尺寸 以面积计算。 扣除门窗洞口面积，不扣除单个面积≤0.3㎡的孔洞所占面积。 | m2 | 2.1 | 580.35 |  | 580.35 | 1218.74 | / |  |  | 479.36 | 差:-100.99元 (-17.4%) 来源:会所合并
4 | 电梯不锈钢门套 | 1、1.2mm厚 MT-01古铜不锈钢门套，结构胶固定 2、9厘玻镁板基层 3、工程量以展开面积计算 4、包含完成该项内容所有工作及费用并满足设计图纸、规范等要求 | 具体工作内容除详见项目特征外，且不限于以下内容:1.包含材料的下车、场内运输；2.清理基层、找标高、弹线定位、安装预埋件及龙骨；3.安装墙体内防火、隔声等填充材料，配合预留机电管线设备接口；4.安装面层；5.清理面板，拼缝，刮嵌缝腻子，安装粘结层；6.完工清理及成品保护、配合留设墙面机电预留等末端设备等全部内容；包含开槽、开灯孔、检修口、窗帘盒、脚手架租赁搭设、升降机租赁等工序。 | 执行《GB/T50854-2024房屋建筑与装饰工程工程量计算标准》，按设计图示饰面外围尺寸 以面积计算。 扣除门窗洞口面积，不扣除单个面积≤0.3㎡的孔洞所占面积。 | m2 | 3.74 | 630.65 |  | 630.65 | 2358.63 | / |  |  | 681.67 | 差:+51.02元 (+8.1%) 来源:售楼处
5 | 电梯不锈钢门头 | 1、1.2mm厚 MT-01古铜不锈钢门头，结构胶固定 2、12mm阻燃板，轻钢副龙骨@400 3、电梯门顶内置亚克力，内部面层刮白处理 4、工程量以展开面积计算 5、包含完成该项内容所有工作及费用并满足设计图纸、规范等要求 | 具体工作内容除详见项目特征外，且不限于以下内容:1.包含材料的下车、场内运输；2.清理基层、找标高、弹线定位、安装预埋件及龙骨；3.安装墙体内防火、隔声等填充材料，配合预留机电管线设备接口；4.安装面层；5.清理面板，拼缝，刮嵌缝腻子，安装粘结层；6.完工清理及成品保护、配合留设墙面机电预留等末端设备等全部内容；包含开槽、开灯孔、检修口、窗帘盒、脚手架租赁搭设、升降机租赁等工序。 | 执行《GB/T50854-2024房屋建筑与装饰工程工程量计算标准》，按设计图示饰面外围尺寸 以面积计算。 扣除门窗洞口面积，不扣除单个面积≤0.3㎡的孔洞所占面积。 | m2 | 1.38 | 812.96 |  | 812.96 | 1121.88 | / |  |  | 681.67 | 差:-131.29元 (-16.1%) 来源:售楼处
6 | MT-01古铜不锈钢饰面（电梯按钮处） | 1、1.2mm厚 MT-01古铜不锈钢饰面 2、12mm阻燃板基层，轻钢副龙骨@400 3、工程量以展开面积计算 4、包含完成该项内容所有工作及费用并满足设计图纸、规范等要求 | 具体工作内容除详见项目特征外，且不限于以下内容:1.包含材料的下车、场内运输；2.清理基层、找标高、弹线定位、安装预埋件及龙骨；3.安装墙体内防火、隔声等填充材料，配合预留机电管线设备接口；4.安装面层；5.清理面板，拼缝，刮嵌缝腻子，安装粘结层；6.完工清理及成品保护、配合留设墙面机电预留等末端设备等全部内容；包含开槽、开灯孔、检修口、窗帘盒、脚手架租赁搭设、升降机租赁等工序。 | 执行《GB/T50854-2024房屋建筑与装饰工程工程量计算标准》，按设计图示饰面外围尺寸 以面积计算。 扣除门窗洞口面积，不扣除单个面积≤0.3㎡的孔洞所占面积。 | m2 | 0.26 | 1175.56 |  | 1175.56 | 305.65 | / |  |  | 681.67 | 差:-493.89元 (-42.0%) 来源:售楼处
7 | MT-01古铜不锈钢踢脚线（高20mm） | 1、1.2mm厚 MT-01古铜不锈钢踢脚线（高20mm，展开面为46mm），结构胶固定 2、9厘玻镁板基层 3、包含完成该项内容所有工作及费用并满足设计图纸、规范等要求 | 包含但不限于完成本项工作所需的施工准备、材料采购、卸车倒运（含二次或多次倒运）、材料保管、材料检测、制作安装、人工、机械、管理费、措施费用、洞口开洞及预留、成品保护、竣工清理、安全文明施工、样板间施工等全部费用，同时要负责配合机电点位定位、灯具、空调送回风口、排烟风口、喷淋定位、广播等开洞工作。 | 按设计图示尺寸以长度计算。 | m | 11.97 | 67.08 |  | 67.08 | 802.95 | / |  |  | 45.71 | 差:-21.37元 (-31.9%) 来源:售楼处
8 | MT-01古铜不锈钢线条（展开面为114mm） | 1、1.2mm厚 MT-01古铜不锈钢线条（展开面为114mm），结构胶固定 2、9厘玻镁板基层 3、包含完成该项内容所有工作及费用并满足设计图纸、规范等要求 | 包含但不限于完成本项工作所需的施工准备、材料采购、卸车倒运（含二次或多次倒运）、材料保管、材料检测、制作安装、人工、机械、管理费、措施费用、洞口开洞及预留、成品保护、竣工清理、安全文明施工、样板间施工等全部费用，同时要负责配合机电点位定位、灯具、空调送回风口、排烟风口、喷淋定位、广播等开洞工作。 | 按设计图示尺寸以长度计算。 | m | 9.42 | 117.84 |  | 117.84 | 1110.05 | / |  |  | 95.14 | 差:-22.70元 (-19.3%) 来源:售楼处
9 | MT-01古铜不锈钢顶部收口条（展开面为41mm） | 1、1.2mm厚 MT-01古铜不锈钢顶部收口条（展开面为41mm），结构胶固定 2、9厘玻镁板基层 3、包含完成该项内容所有工作及费用并满足设计图纸、规范等要求 | 包含但不限于完成本项工作所需的施工准备、材料采购、卸车倒运（含二次或多次倒运）、材料保管、材料检测、制作安装、人工、机械、管理费、措施费用、洞口开洞及预留、成品保护、竣工清理、安全文明施工、样板间施工等全部费用，同时要负责配合机电点位定位、灯具、空调送回风口、排烟风口、喷淋定位、广播等开洞工作。 | 按设计图示尺寸以长度计算。 | m | 12.8 | 64.25 |  | 64.25 | 822.4 | / |  |  | 43.16 | 差:-21.09元 (-32.8%) 来源:售楼处
天花工程
1 | 石膏板吊顶 | 1.60系列轻钢主龙骨@900，60系列轻钢副龙骨@400，60系列横撑龙骨@600，08螺纹吊杆@900不上人天花吊顶（投影面计算） 2.玻镁板、双层9.5厚石膏板基层，含开孔、检修口、10*10凹槽等费用； 3.含除灯槽外的侧面高差及其连接件、吊件； 4.包含完成该项内容所有工作及费用并满足设计图纸、规范等要求； | 1.基层清理。 2.弹线定位、排版。 3.吊杆及连接件安装调平、收口及密封处理。 4.材料切割处理找平、石膏板安装及调整，打胶密封与清理. 5.收口及其他处理：检修口等制作安装、收边收口、配合预留安装、机电等专业孔洞及孔洞收口处理。 6.其他：指定地点到工作面的场内运输以及二次倒运、施工垃圾清运到指定地点、成品及半成品保护、场内安全文明施工、脚手架搭设等为完成本项工作内容的所有措施费用。 | 按设计图示尺寸以水平投影面积计算。不扣除间壁墙、检查口、附墙烟囱、柱垛和管道所占面积,扣除单个>0.3m3的孔洞、非密拼吊顶空隙所占的面积、独立柱及与天棚相连的窗帘盒所占的面积。 | m2 | 17.82 | 150.71 |  | 150.71 | 2685.65 | / |  |  | 150.38 | 差:-0.33元 (-0.2%) 来源:会所合并
2 | 灯槽（100mm*250mm） | 1.灯槽（100mm*250mm）； 2.双层板：9mm玻镁板、9.5厚石膏板； 3.包含完成该项内容所有工作及费用并满足设计图纸、规范等要求； | 自现有现场条件下按照合同约定范围、图纸（含设计变更）及甲方要求内容以及规范、标准、相关做法等要求完成并达到总包合同全部目标的全部工作内容。 | 依据经承包人确认的施工部位,按设计图示尺寸以延长米计算。 | m | 14.59 | 112.16 |  | 112.16 | 1636.41 | / |  |  | 79.3 | 差:-32.86元 (-29.3%) 来源:会所合并
3 | 成品石膏线条 | 1.成品石膏线条（50mm*50mm）； 2.按图纸造型； 3.包含完成该项内容所有工作及费用并满足设计图纸、规范等要求； | 自现有现场条件下按照合同约定范围、图纸（含设计变更）及甲方要求内容以及规范、标准、相关做法等要求完成并达到总包合同全部目标的全部工作内容。 | 依据经承包人确认的施工部位,按设计图示尺寸以延长米计算。 | m | 14.59 | 75.82 |  | 75.82 | 1106.21 | / |  |  | 203.56 | 差:+127.74元 (+168.5%) 来源:售楼处
4 | 条形空调风口（150mm） | 1.条形空调风口（150mm）； 2.风口周边阻燃板封边加固处理； 3.包含完成该项内容所有工作及费用并满足设计图纸、规范等要求； | 自现有现场条件下按照合同约定范围、图纸（含设计变更）及甲方要求内容以及规范、标准、相关做法等要求完成并达到总包合同全部目标的全部工作内容。 | 依据经承包人确认的施工部位,按设计图示尺寸以延长米计算。 | m | 8.84 | 109.74 |  | 109.74 | 970.1 | / |  |  | 108.2 | 差:-1.54元 (-1.4%) 来源:售楼处
5 | 天花肌理无机涂料PT-01 | 1.天花肌理无机涂料PT-01； 2.刮腻子二遍磨平； 3.底漆1遍，面漆2遍； 4.包含完成该项内容所有工作及费用并满足设计图纸、规范等要求； | 包括但不限于材料计划、采购、卸车倒运、保管、检验试验费、测量放线，包含四周阴角找平直、含天棚四周阴角找平直，打磨，简易脚手架搭拆及操作平台、升降机，基层清理、打磨平整、底层找补、满刮涂料（含阴阳角塑料条）、涂料打磨、补遗处理、配合其他分包施工、完工后场清、成品保护、保修等直到达到竣工交付标准的全部工作内容。包括所有为完成工作所需的小型机具；包括所有为完成工作所需的附属工作；包括但不限于以上内容。 | 执行《GB/T50854-2024房屋建筑与装饰工程工程量计算标准》，按设计图示尺寸以面积计算。扣除0.3平方米以上洞口的面积；梁侧面及檐口天棚并入天棚计算；以设计图纸和技术交底为基础 | m2 | 23.56 | 152.22 |  | 152.22 | 3586.3 | / |  |  | 151.58 | 差:-0.64元 (-0.4%) 来源:售楼处
门窗、家具工程
B | 负二层
一 | 一单元合用前室
地面工程
1 | 地面铺贴大理石ST-01 | 1.地面20mm大理石ST-01、铺贴、厚度及样式按物料书为准； 2.10mm厚石材专用粘结剂； 3.70mm厚DS-M15干混砂浆找平； 4.基层清理、石材六面防护、背面刷胶封闭,同色云石胶补缝； 5.含开槽、磨边、倒角、拼接等处理； 6.包含完成该项内容所有工作及费用并满足设计图纸、规范等要求； | 包含但不限于完成本项工作所需的施工准备、材料采购、卸车倒运（含二次或多次倒运）、材料保管、材料检测、瓷缝剂填缝、制作安装、人工、机械、管理费、措施费用、洞口开洞及预留、成品保护、竣工清理、安全文明施工、样板间施工等全部费用。 | 执行《GB/T50854-2024房屋建筑与装饰工程工程量计算标准》，按设计图示尺寸 以面积计算。 | m2 | 11.43 | 940.91 |  | 940.91 | 10754.6 | / |  |  | 886.6 | 差:-54.31元 (-5.8%) 来源:售楼处
2 | 地面铺贴大理石ST-01.02拼花 | 1.地面20mm大理石拼花、参考3F-DF-01样式、ST-01、ST-02按物料书为准； 2.10mm厚石材专用粘结剂； 3.70mm厚DS-M15干混砂浆找平； 4.基层清理、石材六面防护、背面刷胶封闭,同色云石胶补缝； 5.含开槽、磨边、倒角、拼接等处理； 6.包含完成该项内容所有工作及费用并满足设计图纸、规范等要求； | 包含但不限于完成本项工作所需的施工准备、材料采购、卸车倒运（含二次或多次倒运）、材料保管、材料检测、瓷缝剂填缝、制作安装、人工、机械、管理费、措施费用、洞口开洞及预留、成品保护、竣工清理、安全文明施工、样板间施工等全部费用。 | 执行《GB/T50854-2024房屋建筑与装饰工程工程量计算标准》，按设计图示尺寸 以面积计算。 | m2 | 16.52 | 1412.25 |  | 1412.25 | 23330.37 | / |  |  | 1135.86 | 差:-276.39元 (-19.6%) 来源:售楼处
3 | 实心铜条5mm宽 | 1.实心铜条5mm宽； 2.包含完成该项内容所有工作及费用并满足设计图纸、规范等要求； | 包含但不限于完成本项工作所需的施工准备、材料采购、卸车倒运（含二次或多次倒运）、材料保管、材料检测、瓷缝剂填缝、制作安装、人工、机械、管理费、措施费用、洞口开洞及预留、成品保护、竣工清理、安全文明施工、样板间施工等全部费用。 | 按设计图示尺寸以长度计算。 | m | 17.27 | 89.27 |  | 89.27 | 1541.69 | / |  |  | 35.28 | 差:-53.99元 (-60.5%) 来源:售楼处
4 | 地面石材晶面处理 | 1.石材结晶处理(结晶水及石材保养剂,中性清洁剂)； 2.包含完成该项内容所有工作及费用并满足设计图纸、规范等要求； | 包含但不限于完成本项工作所需的施工准备、材料采购、卸车倒运（含二次或多次倒运）、材料保管、材料检测、瓷缝剂填缝、制作安装、人工、机械、管理费、措施费用、洞口开洞及预留、成品保护、竣工清理、安全文明施工、样板间施工等全部费用。 | 执行《GB/T50854-2024房屋建筑与装饰工程工程量计算标准》，按设计图示尺寸 以面积计算。 | m2 | 27.95 | 64.9 |  | 64.9 | 1813.96 | / |  |  | 61.38 | 差:-3.52元 (-5.4%) 来源:售楼处
墙面工程
1 | 墙面湿贴石材ST-05 | 1、墙面湿贴石材ST-05 2、8mm厚石材专用胶粘剂WC粘结层 3、界面剂拉毛处理 4、石材的开槽、磨边、倒角、粘接、形成所需之凹坑、抛光、六面防污防渗等一切处理费用均在主材费中考虑，不再另行计取 5、包含完成该项内容所有工作及费用并满足设计图纸、规范等要求 | 具体工作内容除详见项目特征外，且不限于以下内容:1.包含材料的下车、场内运输；2.清理基层、找标高、弹线定位；3.试拼试排；4.砂浆拌和、铺找平层（粘结层）砂浆；5.面层铺设、灌缝、擦缝；6.打蜡、养护；配合留设墙面开关、插座等末端设备等全部内容；包含成品保护、安全文明施工等达到验收合格的全部施工内容。 | 执行《GB/T50854-2024房屋建筑与装饰工程工程量计算标准》，按设计图示镶贴后外围面积计算 | m2 | 6.1 | 2668.45 |  | 2668.45 | 16277.55 | / |  |  | 1019.76 | 差:-1648.69元 (-61.8%) 来源:售楼处
2 | 墙面干挂ST-05石材 | 1、墙面干挂ST-05石材 2、不锈钢背栓挂件安装，云石胶+AB胶固定 3、镀锌角钢钢架(高度超4m、完成面超150mm采用槽钢基层加固)，钢架防锈处理 4、膨胀螺栓固定预埋铁件(轻质砖墙体需要穿墙螺栓固定) 5、石材的开槽、磨边、倒角、粘接、形成所需之凹坑、抛光、六面防污防渗等一切处理费用均在主材费中考虑，不再另行计取 6、包含完成该项内容所有工作及费用并满足设计图纸、规范等要求 | 具体工作内容除详见项目特征外，且不限于以下内容:1.包含材料的下车、场内运输；2.清理基层、找标高、弹线定位、安装预埋件及龙骨；3.安装墙体内防火、隔声等填充材料，配合预留机电管线设备接口；4.安装面层；5.清理面板，拼缝，刮嵌缝腻子，安装粘结层；6.完工清理及成品保护、配合留设墙面机电预留等末端设备等全部内容；包含开槽、开灯孔、检修口、窗帘盒、脚手架租赁搭设、升降机租赁等工序。 | 执行《GB/T50854-2024房屋建筑与装饰工程工程量计算标准》，按设计图示镶贴后外围面积计算 | m2 | 24.88 | 996.46 |  | 996.46 | 24791.92 | / |  |  | 1000.51 | 差:+4.05元 (+0.4%) 来源:售楼处
3 | WD-07摩素板 | 1、墙面WD-08摩素板(结构胶固定) 2、12厘玻镁板基层 3、膨胀螺栓、轻钢龙骨(钢结构)基层找平 4、包含完成该项内容所有工作及费用并满足设计图纸、规范等要求 | 具体工作内容除详见项目特征外，且不限于以下内容:1.包含材料的下车、场内运输；2.清理基层、找标高、弹线定位、安装预埋件及龙骨；3.安装墙体内防火、隔声等填充材料，配合预留机电管线设备接口；4.安装面层；5.清理面板，拼缝，刮嵌缝腻子，安装粘结层；6.完工清理及成品保护、配合留设墙面机电预留等末端设备等全部内容；包含开槽、开灯孔、检修口、窗帘盒、脚手架租赁搭设、升降机租赁等工序。 | 执行《GB/T50854-2024房屋建筑与装饰工程工程量计算标准》，按设计图示饰面外围尺寸 以面积计算。 扣除门窗洞口面积，不扣除单个面积≤0.3㎡的孔洞所占面积。 | m2 | 4.93 | 580.35 |  | 580.35 | 2861.13 | / |  |  | 479.36 | 差:-100.99元 (-17.4%) 来源:会所合并
4 | 墙面PT-01肌理无机涂料 | 1、墙面PT-01肌理无机涂料(底漆1遍，面漆2遍) 2、刮白胶腻子找平二遍，打磨 3、阴、阳角护角收边 4、双层9.5mm纸面石膏板 5、轻钢龙骨基层找平 6、包含完成该项内容所有工作及费用并满足设计图纸、规范等要求 | 包含但不限于完成本项工作所需的施工准备、材料采购、卸车倒运（含二次或多次倒运）、材料保管、材料检测、制作安装、人工、机械、管理费、措施费用、洞口开洞及预留、成品保护、竣工清理、安全文明施工、样板间施工等全部费用，同时要负责配合机电点位定位、灯具、空调送回风口、排烟风口、喷淋定位、广播等开洞工作。 | 执行《GB/T50854-2024房屋建筑与装饰工程工程量计算标准》，按设计图示尺寸 以面积计算。 | m2 | 25.49 | 311.52 |  | 311.52 | 7940.64 | / |  |  | 278.47 | 差:-33.05元 (-10.6%) 来源:售楼处
5 | 不锈钢门套 | 1、1.2mm厚 MT-01古铜不锈钢门套，结构胶固定 2、9厘玻镁板基层 3、工程量以展开面积计算 4、包含完成该项内容所有工作及费用并满足设计图纸、规范等要求 | 具体工作内容除详见项目特征外，且不限于以下内容:1.包含材料的下车、场内运输；2.清理基层、找标高、弹线定位、安装预埋件及龙骨；3.安装墙体内防火、隔声等填充材料，配合预留机电管线设备接口；4.安装面层；5.清理面板，拼缝，刮嵌缝腻子，安装粘结层；6.完工清理及成品保护、配合留设墙面机电预留等末端设备等全部内容；包含开槽、开灯孔、检修口、窗帘盒、脚手架租赁搭设、升降机租赁等工序。 | 执行《GB/T50854-2024房屋建筑与装饰工程工程量计算标准》，按设计图示饰面外围尺寸 以面积计算。 扣除门窗洞口面积，不扣除单个面积≤0.3㎡的孔洞所占面积。 | m2 | 1.1 | 630.65 |  | 630.65 | 693.72 | / |  |  | 681.67 | 差:+51.02元 (+8.1%) 来源:售楼处
6 | 电梯不锈钢门套 | 1、1.2mm厚 MT-01古铜不锈钢门套，结构胶固定 2、9厘玻镁板基层 3、工程量以展开面积计算 4、包含完成该项内容所有工作及费用并满足设计图纸、规范等要求 | 具体工作内容除详见项目特征外，且不限于以下内容:1.包含材料的下车、场内运输；2.清理基层、找标高、弹线定位、安装预埋件及龙骨；3.安装墙体内防火、隔声等填充材料，配合预留机电管线设备接口；4.安装面层；5.清理面板，拼缝，刮嵌缝腻子，安装粘结层；6.完工清理及成品保护、配合留设墙面机电预留等末端设备等全部内容；包含开槽、开灯孔、检修口、窗帘盒、脚手架租赁搭设、升降机租赁等工序。 | 执行《GB/T50854-2024房屋建筑与装饰工程工程量计算标准》，按设计图示饰面外围尺寸 以面积计算。 扣除门窗洞口面积，不扣除单个面积≤0.3㎡的孔洞所占面积。 | m2 | 3.4 | 630.65 |  | 630.65 | 2144.21 | / |  |  | 681.67 | 差:+51.02元 (+8.1%) 来源:售楼处
7 | 电梯不锈钢门头 | 1、1.2mm厚 MT-01古铜不锈钢门头，结构胶固定 2、12mm阻燃板，轻钢副龙骨@400 3、电梯门顶内置亚克力，内部面层刮白处理 4、工程量以展开面积计算 5、包含完成该项内容所有工作及费用并满足设计图纸、规范等要求 | 具体工作内容除详见项目特征外，且不限于以下内容:1.包含材料的下车、场内运输；2.清理基层、找标高、弹线定位、安装预埋件及龙骨；3.安装墙体内防火、隔声等填充材料，配合预留机电管线设备接口；4.安装面层；5.清理面板，拼缝，刮嵌缝腻子，安装粘结层；6.完工清理及成品保护、配合留设墙面机电预留等末端设备等全部内容；包含开槽、开灯孔、检修口、窗帘盒、脚手架租赁搭设、升降机租赁等工序。 | 执行《GB/T50854-2024房屋建筑与装饰工程工程量计算标准》，按设计图示饰面外围尺寸 以面积计算。 扣除门窗洞口面积，不扣除单个面积≤0.3㎡的孔洞所占面积。 | m2 | 0.9 | 812.96 |  | 812.96 | 731.66 | / |  |  | 681.67 | 差:-131.29元 (-16.1%) 来源:售楼处
8 | MT-01古铜不锈钢饰面（电梯按钮处） | 1、1.2mm厚 MT-01古铜不锈钢饰面 2、12mm阻燃板基层，轻钢副龙骨@400 3、工程量以展开面积计算 4、包含完成该项内容所有工作及费用并满足设计图纸、规范等要求 | 具体工作内容除详见项目特征外，且不限于以下内容:1.包含材料的下车、场内运输；2.清理基层、找标高、弹线定位、安装预埋件及龙骨；3.安装墙体内防火、隔声等填充材料，配合预留机电管线设备接口；4.安装面层；5.清理面板，拼缝，刮嵌缝腻子，安装粘结层；6.完工清理及成品保护、配合留设墙面机电预留等末端设备等全部内容；包含开槽、开灯孔、检修口、窗帘盒、脚手架租赁搭设、升降机租赁等工序。 | 执行《GB/T50854-2024房屋建筑与装饰工程工程量计算标准》，按设计图示饰面外围尺寸 以面积计算。 扣除门窗洞口面积，不扣除单个面积≤0.3㎡的孔洞所占面积。 | m2 | 0.26 | 1175.56 |  | 1175.56 | 305.65 | / |  |  | 681.67 | 差:-493.89元 (-42.0%) 来源:售楼处
9 | MT-01古铜不锈钢踢脚线（高20mm） | 1、1.2mm厚 MT-01古铜不锈钢踢脚线（高20mm，展开面为46mm），结构胶固定 2、9厘玻镁板基层 3、包含完成该项内容所有工作及费用并满足设计图纸、规范等要求 | 包含但不限于完成本项工作所需的施工准备、材料采购、卸车倒运（含二次或多次倒运）、材料保管、材料检测、制作安装、人工、机械、管理费、措施费用、洞口开洞及预留、成品保护、竣工清理、安全文明施工、样板间施工等全部费用，同时要负责配合机电点位定位、灯具、空调送回风口、排烟风口、喷淋定位、广播等开洞工作。 | 按设计图示尺寸以长度计算。 | m | 26.42 | 67.08 |  | 67.08 | 1772.25 | / |  |  | 45.71 | 差:-21.37元 (-31.9%) 来源:售楼处
10 | MT-01古铜不锈钢线条（展开面为51mm） | 1、1.2mm厚 MT-01古铜不锈钢线条（展开面为51mm），结构胶固定 2、9厘玻镁板基层 3、包含完成该项内容所有工作及费用并满足设计图纸、规范等要求 | 包含但不限于完成本项工作所需的施工准备、材料采购、卸车倒运（含二次或多次倒运）、材料保管、材料检测、制作安装、人工、机械、管理费、措施费用、洞口开洞及预留、成品保护、竣工清理、安全文明施工、样板间施工等全部费用，同时要负责配合机电点位定位、灯具、空调送回风口、排烟风口、喷淋定位、广播等开洞工作。 | 按设计图示尺寸以长度计算。 | m | 11.88 | 71.9 |  | 71.9 | 854.17 | / |  |  | 50.8 | 差:-21.10元 (-29.3%) 来源:会所合并
11 | MT-01古铜不锈钢线条（展开面为114mm） | 1、1.2mm厚 MT-01古铜不锈钢线条（展开面为114mm），结构胶固定 2、9厘玻镁板基层 3、包含完成该项内容所有工作及费用并满足设计图纸、规范等要求 | 包含但不限于完成本项工作所需的施工准备、材料采购、卸车倒运（含二次或多次倒运）、材料保管、材料检测、制作安装、人工、机械、管理费、措施费用、洞口开洞及预留、成品保护、竣工清理、安全文明施工、样板间施工等全部费用，同时要负责配合机电点位定位、灯具、空调送回风口、排烟风口、喷淋定位、广播等开洞工作。 | 按设计图示尺寸以长度计算。 | m | 10.8 | 117.84 |  | 117.84 | 1272.67 | / |  |  | 95.14 | 差:-22.70元 (-19.3%) 来源:售楼处
12 | MT-01古铜不锈钢顶部收口条（展开面为41mm） | 1、1.2mm厚 MT-01古铜不锈钢顶部收口条（展开面为41mm），结构胶固定 2、9厘玻镁板基层 3、包含完成该项内容所有工作及费用并满足设计图纸、规范等要求 | 包含但不限于完成本项工作所需的施工准备、材料采购、卸车倒运（含二次或多次倒运）、材料保管、材料检测、制作安装、人工、机械、管理费、措施费用、洞口开洞及预留、成品保护、竣工清理、安全文明施工、样板间施工等全部费用，同时要负责配合机电点位定位、灯具、空调送回风口、排烟风口、喷淋定位、广播等开洞工作。 | 按设计图示尺寸以长度计算。 | m | 26.03 | 64.25 |  | 64.25 | 1672.43 | / |  |  | 43.16 | 差:-21.09元 (-32.8%) 来源:售楼处
天花工程
1 | 石膏板吊顶 | 1.60系列轻钢主龙骨@900，60系列轻钢副龙骨@400，60系列横撑龙骨@600，08螺纹吊杆@900不上人天花吊顶（投影面计算） 2.玻镁板、双层9.5厚石膏板基层，含开孔、检修口、10*10凹槽等费用； 3.含除灯槽外的侧面高差及其连接件、吊件； 4.包含完成该项内容所有工作及费用并满足设计图纸、规范等要求； | 1.基层清理。 2.弹线定位、排版。 3.吊杆及连接件安装调平、收口及密封处理。 4.材料切割处理找平、石膏板安装及调整，打胶密封与清理. 5.收口及其他处理：检修口等制作安装、收边收口、配合预留安装、机电等专业孔洞及孔洞收口处理。 6.其他：指定地点到工作面的场内运输以及二次倒运、施工垃圾清运到指定地点、成品及半成品保护、场内安全文明施工、脚手架搭设等为完成本项工作内容的所有措施费用。 | 按设计图示尺寸以水平投影面积计算。不扣除间壁墙、检查口、附墙烟囱、柱垛和管道所占面积,扣除单个>0.3m3的孔洞、非密拼吊顶空隙所占的面积、独立柱及与天棚相连的窗帘盒所占的面积。 | m2 | 28.1 | 150.71 |  | 150.71 | 4234.95 | / |  |  | 150.38 | 差:-0.33元 (-0.2%) 来源:会所合并
2 | 灯槽（100mm*200mm） | 1.灯槽（100mm*200mm）； 2.双层板：9mm玻镁板、9.5厚石膏板； 3.包含完成该项内容所有工作及费用并满足设计图纸、规范等要求； | 自现有现场条件下按照合同约定范围、图纸（含设计变更）及甲方要求内容以及规范、标准、相关做法等要求完成并达到总包合同全部目标的全部工作内容。 | 依据经承包人确认的施工部位,按设计图示尺寸以延长米计算。 | m | 17.29 | 112.16 |  | 112.16 | 1939.25 | / |  |  | 79.3 | 差:-32.86元 (-29.3%) 来源:售楼处
3 | 成品石膏线条 | 1.成品石膏线条（50mm*50mm）； 2.按图纸造型； 3.包含完成该项内容所有工作及费用并满足设计图纸、规范等要求； | 自现有现场条件下按照合同约定范围、图纸（含设计变更）及甲方要求内容以及规范、标准、相关做法等要求完成并达到总包合同全部目标的全部工作内容。 | 依据经承包人确认的施工部位,按设计图示尺寸以延长米计算。 | m | 17.29 | 75.82 |  | 75.82 | 1310.93 | / |  |  | 203.56 | 差:+127.74元 (+168.5%) 来源:售楼处
4 | 条形空调风口（150mm） | 1.条形空调风口（150mm）； 2.风口周边阻燃板封边加固处理； 3.包含完成该项内容所有工作及费用并满足设计图纸、规范等要求； | 自现有现场条件下按照合同约定范围、图纸（含设计变更）及甲方要求内容以及规范、标准、相关做法等要求完成并达到总包合同全部目标的全部工作内容。 | 依据经承包人确认的施工部位,按设计图示尺寸以延长米计算。 | m | 10.24 | 109.74 |  | 109.74 | 1123.74 | / |  |  | 108.2 | 差:-1.54元 (-1.4%) 来源:售楼处
5 | 天花肌理无机涂料PT-01 | 1.天花肌理无机涂料PT-01； 2.刮腻子二遍磨平； 3.底漆1遍，面漆2遍； 4.包含完成该项内容所有工作及费用并满足设计图纸、规范等要求； | 包括但不限于材料计划、采购、卸车倒运、保管、检验试验费、测量放线，包含四周阴角找平直、含天棚四周阴角找平直，打磨，简易脚手架搭拆及操作平台、升降机，基层清理、打磨平整、底层找补、满刮涂料（含阴阳角塑料条）、涂料打磨、补遗处理、配合其他分包施工、完工后场清、成品保护、保修等直到达到竣工交付标准的全部工作内容。包括所有为完成工作所需的小型机具；包括所有为完成工作所需的附属工作；包括但不限于以上内容。 | 执行《GB/T50854-2024房屋建筑与装饰工程工程量计算标准》，按设计图示尺寸以面积计算。扣除0.3平方米以上洞口的面积；梁侧面及檐口天棚并入天棚计算；以设计图纸和技术交底为基础 | m2 | 34.05 | 152.22 |  | 152.22 | 5183.09 | / |  |  | 151.58 | 差:-0.64元 (-0.4%) 来源:售楼处
门窗、家具工程
二 | 二单元合用前室
地面工程
1 | 地面铺贴大理石ST-01 | 1.地面20mm大理石ST-01、铺贴、厚度及样式按物料书为准； 2.10mm厚石材专用粘结剂； 3.70mm厚DS-M15干混砂浆找平； 4.基层清理、石材六面防护、背面刷胶封闭,同色云石胶补缝； 5.含开槽、磨边、倒角、拼接等处理； 6.包含完成该项内容所有工作及费用并满足设计图纸、规范等要求； | 包含但不限于完成本项工作所需的施工准备、材料采购、卸车倒运（含二次或多次倒运）、材料保管、材料检测、瓷缝剂填缝、制作安装、人工、机械、管理费、措施费用、洞口开洞及预留、成品保护、竣工清理、安全文明施工、样板间施工等全部费用。 | 执行《GB/T50854-2024房屋建筑与装饰工程工程量计算标准》，按设计图示尺寸 以面积计算。 | m2 | 9.22 | 940.91 |  | 940.91 | 8675.19 | / |  |  | 886.6 | 差:-54.31元 (-5.8%) 来源:售楼处
2 | 地面铺贴大理石ST-01.02拼花 | 1.地面20mm大理石拼花、参考3F-DF-01样式、ST-01、ST-02按物料书为准； 2.10mm厚石材专用粘结剂； 3.70mm厚DS-M15干混砂浆找平； 4.基层清理、石材六面防护、背面刷胶封闭,同色云石胶补缝； 5.含开槽、磨边、倒角、拼接等处理； 6.包含完成该项内容所有工作及费用并满足设计图纸、规范等要求； | 包含但不限于完成本项工作所需的施工准备、材料采购、卸车倒运（含二次或多次倒运）、材料保管、材料检测、瓷缝剂填缝、制作安装、人工、机械、管理费、措施费用、洞口开洞及预留、成品保护、竣工清理、安全文明施工、样板间施工等全部费用。 | 执行《GB/T50854-2024房屋建筑与装饰工程工程量计算标准》，按设计图示尺寸 以面积计算。 | m2 | 11.42 | 1412.25 |  | 1412.25 | 16127.9 | / |  |  | 1135.86 | 差:-276.39元 (-19.6%) 来源:售楼处
3 | 实心铜条5mm宽 | 1.实心铜条5mm宽； 2.包含完成该项内容所有工作及费用并满足设计图纸、规范等要求； | 包含但不限于完成本项工作所需的施工准备、材料采购、卸车倒运（含二次或多次倒运）、材料保管、材料检测、瓷缝剂填缝、制作安装、人工、机械、管理费、措施费用、洞口开洞及预留、成品保护、竣工清理、安全文明施工、样板间施工等全部费用。 | 按设计图示尺寸以长度计算。 | m | 13.33 | 89.27 |  | 89.27 | 1189.97 | / |  |  | 35.28 | 差:-53.99元 (-60.5%) 来源:售楼处
4 | 地面石材晶面处理 | 1.石材结晶处理(结晶水及石材保养剂,中性清洁剂)； 2.包含完成该项内容所有工作及费用并满足设计图纸、规范等要求； | 包含但不限于完成本项工作所需的施工准备、材料采购、卸车倒运（含二次或多次倒运）、材料保管、材料检测、瓷缝剂填缝、制作安装、人工、机械、管理费、措施费用、洞口开洞及预留、成品保护、竣工清理、安全文明施工、样板间施工等全部费用。 | 执行《GB/T50854-2024房屋建筑与装饰工程工程量计算标准》，按设计图示尺寸 以面积计算。 | m2 | 20.64 | 64.9 |  | 64.9 | 1339.54 | / |  |  | 61.38 | 差:-3.52元 (-5.4%) 来源:售楼处
墙面工程
1 | 墙面湿贴石材ST-05 | 1、墙面湿贴石材ST-05 2、8mm厚石材专用胶粘剂WC粘结层 3、界面剂拉毛处理 4、石材的开槽、磨边、倒角、粘接、形成所需之凹坑、抛光、六面防污防渗等一切处理费用均在主材费中考虑，不再另行计取 5、包含完成该项内容所有工作及费用并满足设计图纸、规范等要求 | 具体工作内容除详见项目特征外，且不限于以下内容:1.包含材料的下车、场内运输；2.清理基层、找标高、弹线定位；3.试拼试排；4.砂浆拌和、铺找平层（粘结层）砂浆；5.面层铺设、灌缝、擦缝；6.打蜡、养护；配合留设墙面开关、插座等末端设备等全部内容；包含成品保护、安全文明施工等达到验收合格的全部施工内容。 | 执行《GB/T50854-2024房屋建筑与装饰工程工程量计算标准》，按设计图示镶贴后外围面积计算 | m2 | 8.62 | 2668.45 |  | 2668.45 | 23002.04 | / |  |  | 1019.76 | 差:-1648.69元 (-61.8%) 来源:售楼处
2 | 墙面干挂ST-05石材 | 1、墙面干挂ST-05石材 2、不锈钢背栓挂件安装，云石胶+AB胶固定 3、镀锌角钢钢架(高度超4m、完成面超150mm采用槽钢基层加固)，钢架防锈处理 4、膨胀螺栓固定预埋铁件(轻质砖墙体需要穿墙螺栓固定) 5、石材的开槽、磨边、倒角、粘接、形成所需之凹坑、抛光、六面防污防渗等一切处理费用均在主材费中考虑，不再另行计取 6、包含完成该项内容所有工作及费用并满足设计图纸、规范等要求 | 具体工作内容除详见项目特征外，且不限于以下内容:1.包含材料的下车、场内运输；2.清理基层、找标高、弹线定位、安装预埋件及龙骨；3.安装墙体内防火、隔声等填充材料，配合预留机电管线设备接口；4.安装面层；5.清理面板，拼缝，刮嵌缝腻子，安装粘结层；6.完工清理及成品保护、配合留设墙面机电预留等末端设备等全部内容；包含开槽、开灯孔、检修口、窗帘盒、脚手架租赁搭设、升降机租赁等工序。 | 执行《GB/T50854-2024房屋建筑与装饰工程工程量计算标准》，按设计图示镶贴后外围面积计算 | m2 | 32.55 | 996.46 |  | 996.46 | 32434.77 | / |  |  | 1000.51 | 差:+4.05元 (+0.4%) 来源:售楼处
3 | WD-07摩素板 | 1、墙面WD-08摩素板(结构胶固定) 2、12厘玻镁板基层 3、膨胀螺栓、轻钢龙骨(钢结构)基层找平 4、包含完成该项内容所有工作及费用并满足设计图纸、规范等要求 | 具体工作内容除详见项目特征外，且不限于以下内容:1.包含材料的下车、场内运输；2.清理基层、找标高、弹线定位、安装预埋件及龙骨；3.安装墙体内防火、隔声等填充材料，配合预留机电管线设备接口；4.安装面层；5.清理面板，拼缝，刮嵌缝腻子，安装粘结层；6.完工清理及成品保护、配合留设墙面机电预留等末端设备等全部内容；包含开槽、开灯孔、检修口、窗帘盒、脚手架租赁搭设、升降机租赁等工序。 | 执行《GB/T50854-2024房屋建筑与装饰工程工程量计算标准》，按设计图示饰面外围尺寸 以面积计算。 扣除门窗洞口面积，不扣除单个面积≤0.3㎡的孔洞所占面积。 | m2 | 1.91 | 580.35 |  | 580.35 | 1108.47 | / |  |  | 479.36 | 差:-100.99元 (-17.4%) 来源:会所合并
4 | 电梯不锈钢门套 | 1、1.2mm厚 MT-01古铜不锈钢门套，结构胶固定 2、9厘玻镁板基层 3、工程量以展开面积计算 4、包含完成该项内容所有工作及费用并满足设计图纸、规范等要求 | 具体工作内容除详见项目特征外，且不限于以下内容:1.包含材料的下车、场内运输；2.清理基层、找标高、弹线定位、安装预埋件及龙骨；3.安装墙体内防火、隔声等填充材料，配合预留机电管线设备接口；4.安装面层；5.清理面板，拼缝，刮嵌缝腻子，安装粘结层；6.完工清理及成品保护、配合留设墙面机电预留等末端设备等全部内容；包含开槽、开灯孔、检修口、窗帘盒、脚手架租赁搭设、升降机租赁等工序。 | 执行《GB/T50854-2024房屋建筑与装饰工程工程量计算标准》，按设计图示饰面外围尺寸 以面积计算。 扣除门窗洞口面积，不扣除单个面积≤0.3㎡的孔洞所占面积。 | m2 | 3.4 | 630.65 |  | 630.65 | 2144.21 | / |  |  | 681.67 | 差:+51.02元 (+8.1%) 来源:售楼处
5 | 电梯不锈钢门头 | 1、1.2mm厚 MT-01古铜不锈钢门头，结构胶固定 2、12mm阻燃板，轻钢副龙骨@400 3、电梯门顶内置亚克力，内部面层刮白处理 4、工程量以展开面积计算 5、包含完成该项内容所有工作及费用并满足设计图纸、规范等要求 | 具体工作内容除详见项目特征外，且不限于以下内容:1.包含材料的下车、场内运输；2.清理基层、找标高、弹线定位、安装预埋件及龙骨；3.安装墙体内防火、隔声等填充材料，配合预留机电管线设备接口；4.安装面层；5.清理面板，拼缝，刮嵌缝腻子，安装粘结层；6.完工清理及成品保护、配合留设墙面机电预留等末端设备等全部内容；包含开槽、开灯孔、检修口、窗帘盒、脚手架租赁搭设、升降机租赁等工序。 | 执行《GB/T50854-2024房屋建筑与装饰工程工程量计算标准》，按设计图示饰面外围尺寸 以面积计算。 扣除门窗洞口面积，不扣除单个面积≤0.3㎡的孔洞所占面积。 | m2 | 0.9 | 812.96 |  | 812.96 | 731.66 | / |  |  | 681.67 | 差:-131.29元 (-16.1%) 来源:售楼处
6 | MT-01古铜不锈钢饰面（电梯按钮处） | 1、1.2mm厚 MT-01古铜不锈钢饰面 2、12mm阻燃板基层，轻钢副龙骨@400 3、工程量以展开面积计算 4、包含完成该项内容所有工作及费用并满足设计图纸、规范等要求 | 具体工作内容除详见项目特征外，且不限于以下内容:1.包含材料的下车、场内运输；2.清理基层、找标高、弹线定位、安装预埋件及龙骨；3.安装墙体内防火、隔声等填充材料，配合预留机电管线设备接口；4.安装面层；5.清理面板，拼缝，刮嵌缝腻子，安装粘结层；6.完工清理及成品保护、配合留设墙面机电预留等末端设备等全部内容；包含开槽、开灯孔、检修口、窗帘盒、脚手架租赁搭设、升降机租赁等工序。 | 执行《GB/T50854-2024房屋建筑与装饰工程工程量计算标准》，按设计图示饰面外围尺寸 以面积计算。 扣除门窗洞口面积，不扣除单个面积≤0.3㎡的孔洞所占面积。 | m2 | 0.26 | 1175.56 |  | 1175.56 | 305.65 | / |  |  | 681.67 | 差:-493.89元 (-42.0%) 来源:售楼处
7 | MT-01古铜不锈钢踢脚线（高20mm） | 1、1.2mm厚 MT-01古铜不锈钢踢脚线（高20mm，展开面为46mm），结构胶固定 2、9厘玻镁板基层 3、包含完成该项内容所有工作及费用并满足设计图纸、规范等要求 | 包含但不限于完成本项工作所需的施工准备、材料采购、卸车倒运（含二次或多次倒运）、材料保管、材料检测、制作安装、人工、机械、管理费、措施费用、洞口开洞及预留、成品保护、竣工清理、安全文明施工、样板间施工等全部费用，同时要负责配合机电点位定位、灯具、空调送回风口、排烟风口、喷淋定位、广播等开洞工作。 | 按设计图示尺寸以长度计算。 | m | 17.89 | 67.08 |  | 67.08 | 1200.06 | / |  |  | 45.71 | 差:-21.37元 (-31.9%) 来源:售楼处
8 | MT-01古铜不锈钢线条（展开面为114mm） | 1、1.2mm厚 MT-01古铜不锈钢线条（展开面为114mm），结构胶固定 2、9厘玻镁板基层 3、包含完成该项内容所有工作及费用并满足设计图纸、规范等要求 | 包含但不限于完成本项工作所需的施工准备、材料采购、卸车倒运（含二次或多次倒运）、材料保管、材料检测、制作安装、人工、机械、管理费、措施费用、洞口开洞及预留、成品保护、竣工清理、安全文明施工、样板间施工等全部费用，同时要负责配合机电点位定位、灯具、空调送回风口、排烟风口、喷淋定位、广播等开洞工作。 | 按设计图示尺寸以长度计算。 | m | 15.25 | 117.84 |  | 117.84 | 1797.06 | / |  |  | 95.14 | 差:-22.70元 (-19.3%) 来源:售楼处
9 | MT-01古铜不锈钢顶部收口条（展开面为41mm） | 1、1.2mm厚 MT-01古铜不锈钢顶部收口条（展开面为41mm），结构胶固定 2、9厘玻镁板基层 3、包含完成该项内容所有工作及费用并满足设计图纸、规范等要求 | 包含但不限于完成本项工作所需的施工准备、材料采购、卸车倒运（含二次或多次倒运）、材料保管、材料检测、制作安装、人工、机械、管理费、措施费用、洞口开洞及预留、成品保护、竣工清理、安全文明施工、样板间施工等全部费用，同时要负责配合机电点位定位、灯具、空调送回风口、排烟风口、喷淋定位、广播等开洞工作。 | 按设计图示尺寸以长度计算。 | m | 18.67 | 64.25 |  | 64.25 | 1199.55 | / |  |  | 43.16 | 差:-21.09元 (-32.8%) 来源:售楼处
天花工程
1 | 石膏板吊顶 | 1.60系列轻钢主龙骨@900，60系列轻钢副龙骨@400，60系列横撑龙骨@600，08螺纹吊杆@900不上人天花吊顶（投影面计算） 2.玻镁板、双层9.5厚石膏板基层，含开孔、检修口、10*10凹槽等费用； 3.含除灯槽外的侧面高差及其连接件、吊件； 4.包含完成该项内容所有工作及费用并满足设计图纸、规范等要求； | 1.基层清理。 2.弹线定位、排版。 3.吊杆及连接件安装调平、收口及密封处理。 4.材料切割处理找平、石膏板安装及调整，打胶密封与清理. 5.收口及其他处理：检修口等制作安装、收边收口、配合预留安装、机电等专业孔洞及孔洞收口处理。 6.其他：指定地点到工作面的场内运输以及二次倒运、施工垃圾清运到指定地点、成品及半成品保护、场内安全文明施工、脚手架搭设等为完成本项工作内容的所有措施费用。 | 按设计图示尺寸以水平投影面积计算。不扣除间壁墙、检查口、附墙烟囱、柱垛和管道所占面积,扣除单个>0.3m3的孔洞、非密拼吊顶空隙所占的面积、独立柱及与天棚相连的窗帘盒所占的面积。 | m2 | 21.32 | 150.71 |  | 150.71 | 3213.14 | / |  |  | 150.38 | 差:-0.33元 (-0.2%) 来源:会所合并
2 | 灯槽（100mm*200mm） | 1.灯槽（100mm*200mm）； 2.双层板：9mm玻镁板、9.5厚石膏板； 3.包含完成该项内容所有工作及费用并满足设计图纸、规范等要求； | 自现有现场条件下按照合同约定范围、图纸（含设计变更）及甲方要求内容以及规范、标准、相关做法等要求完成并达到总包合同全部目标的全部工作内容。 | 依据经承包人确认的施工部位,按设计图示尺寸以延长米计算。 | m | 13.35 | 112.16 |  | 112.16 | 1497.34 | / |  |  | 79.3 | 差:-32.86元 (-29.3%) 来源:售楼处
3 | 成品石膏线条 | 1.成品石膏线条（50mm*50mm）； 2.按图纸造型； 3.包含完成该项内容所有工作及费用并满足设计图纸、规范等要求； | 自现有现场条件下按照合同约定范围、图纸（含设计变更）及甲方要求内容以及规范、标准、相关做法等要求完成并达到总包合同全部目标的全部工作内容。 | 依据经承包人确认的施工部位,按设计图示尺寸以延长米计算。 | m | 13.35 | 75.82 |  | 75.82 | 1012.2 | / |  |  | 203.56 | 差:+127.74元 (+168.5%) 来源:售楼处
4 | 条形空调风口（150mm） | 1.条形空调风口（150mm）； 2.风口周边阻燃板封边加固处理； 3.包含完成该项内容所有工作及费用并满足设计图纸、规范等要求； | 自现有现场条件下按照合同约定范围、图纸（含设计变更）及甲方要求内容以及规范、标准、相关做法等要求完成并达到总包合同全部目标的全部工作内容。 | 依据经承包人确认的施工部位,按设计图示尺寸以延长米计算。 | m | 7.6 | 109.74 |  | 109.74 | 834.02 | / |  |  | 108.2 | 差:-1.54元 (-1.4%) 来源:售楼处
5 | 天花肌理无机涂料PT-01 | 1.天花肌理无机涂料PT-01； 2.刮腻子二遍磨平； 3.底漆1遍，面漆2遍； 4.包含完成该项内容所有工作及费用并满足设计图纸、规范等要求； | 包括但不限于材料计划、采购、卸车倒运、保管、检验试验费、测量放线，包含四周阴角找平直、含天棚四周阴角找平直，打磨，简易脚手架搭拆及操作平台、升降机，基层清理、打磨平整、底层找补、满刮涂料（含阴阳角塑料条）、涂料打磨、补遗处理、配合其他分包施工、完工后场清、成品保护、保修等直到达到竣工交付标准的全部工作内容。包括所有为完成工作所需的小型机具；包括所有为完成工作所需的附属工作；包括但不限于以上内容。 | 执行《GB/T50854-2024房屋建筑与装饰工程工程量计算标准》，按设计图示尺寸以面积计算。扣除0.3平方米以上洞口的面积；梁侧面及檐口天棚并入天棚计算；以设计图纸和技术交底为基础 | m2 | 25.9 | 152.22 |  | 152.22 | 3942.5 | / |  |  | 151.58 | 差:-0.64元 (-0.4%) 来源:售楼处
门窗、家具工程
三 | 三单元合用前室
地面工程
1 | 地面铺贴大理石ST-01 | 1.地面20mm大理石ST-01、铺贴、厚度及样式按物料书为准； 2.10mm厚石材专用粘结剂； 3.70mm厚DS-M15干混砂浆找平； 4.基层清理、石材六面防护、背面刷胶封闭,同色云石胶补缝； 5.含开槽、磨边、倒角、拼接等处理； 6.包含完成该项内容所有工作及费用并满足设计图纸、规范等要求； | 包含但不限于完成本项工作所需的施工准备、材料采购、卸车倒运（含二次或多次倒运）、材料保管、材料检测、瓷缝剂填缝、制作安装、人工、机械、管理费、措施费用、洞口开洞及预留、成品保护、竣工清理、安全文明施工、样板间施工等全部费用。 | 执行《GB/T50854-2024房屋建筑与装饰工程工程量计算标准》，按设计图示尺寸 以面积计算。 | m2 | 11.96 | 940.91 |  | 940.91 | 11253.28 | / |  |  | 886.6 | 差:-54.31元 (-5.8%) 来源:售楼处
2 | 地面铺贴大理石ST-01.02拼花 | 1.地面20mm大理石拼花、参考3F-DF-01样式、ST-01、ST-02按物料书为准； 2.10mm厚石材专用粘结剂； 3.70mm厚DS-M15干混砂浆找平； 4.基层清理、石材六面防护、背面刷胶封闭,同色云石胶补缝； 5.含开槽、磨边、倒角、拼接等处理； 6.包含完成该项内容所有工作及费用并满足设计图纸、规范等要求； | 包含但不限于完成本项工作所需的施工准备、材料采购、卸车倒运（含二次或多次倒运）、材料保管、材料检测、瓷缝剂填缝、制作安装、人工、机械、管理费、措施费用、洞口开洞及预留、成品保护、竣工清理、安全文明施工、样板间施工等全部费用。 | 执行《GB/T50854-2024房屋建筑与装饰工程工程量计算标准》，按设计图示尺寸 以面积计算。 | m2 | 14.84 | 1412.25 |  | 1412.25 | 20957.79 | / |  |  | 1135.86 | 差:-276.39元 (-19.6%) 来源:售楼处
3 | 实心铜条5mm宽 | 1.实心铜条5mm宽； 2.包含完成该项内容所有工作及费用并满足设计图纸、规范等要求； | 包含但不限于完成本项工作所需的施工准备、材料采购、卸车倒运（含二次或多次倒运）、材料保管、材料检测、瓷缝剂填缝、制作安装、人工、机械、管理费、措施费用、洞口开洞及预留、成品保护、竣工清理、安全文明施工、样板间施工等全部费用。 | 按设计图示尺寸以长度计算。 | m | 15.97 | 89.27 |  | 89.27 | 1425.64 | / |  |  | 35.28 | 差:-53.99元 (-60.5%) 来源:售楼处
4 | 地面石材晶面处理 | 1.石材结晶处理(结晶水及石材保养剂,中性清洁剂)； 2.包含完成该项内容所有工作及费用并满足设计图纸、规范等要求； | 包含但不限于完成本项工作所需的施工准备、材料采购、卸车倒运（含二次或多次倒运）、材料保管、材料检测、瓷缝剂填缝、制作安装、人工、机械、管理费、措施费用、洞口开洞及预留、成品保护、竣工清理、安全文明施工、样板间施工等全部费用。 | 执行《GB/T50854-2024房屋建筑与装饰工程工程量计算标准》，按设计图示尺寸 以面积计算。 | m2 | 26.8 | 64.9 |  | 64.9 | 1739.32 | / |  |  | 61.38 | 差:-3.52元 (-5.4%) 来源:售楼处
墙面工程
1 | 墙面湿贴石材ST-05 | 1、墙面湿贴石材ST-05 2、8mm厚石材专用胶粘剂WC粘结层 3、界面剂拉毛处理 4、石材的开槽、磨边、倒角、粘接、形成所需之凹坑、抛光、六面防污防渗等一切处理费用均在主材费中考虑，不再另行计取 5、包含完成该项内容所有工作及费用并满足设计图纸、规范等要求 | 具体工作内容除详见项目特征外，且不限于以下内容:1.包含材料的下车、场内运输；2.清理基层、找标高、弹线定位；3.试拼试排；4.砂浆拌和、铺找平层（粘结层）砂浆；5.面层铺设、灌缝、擦缝；6.打蜡、养护；配合留设墙面开关、插座等末端设备等全部内容；包含成品保护、安全文明施工等达到验收合格的全部施工内容。 | 执行《GB/T50854-2024房屋建筑与装饰工程工程量计算标准》，按设计图示镶贴后外围面积计算 | m2 | 5.32 | 2668.45 |  | 2668.45 | 14196.15 | / |  |  | 1019.76 | 差:-1648.69元 (-61.8%) 来源:售楼处
2 | 墙面干挂ST-05石材 | 1、墙面干挂ST-05石材 2、不锈钢背栓挂件安装，云石胶+AB胶固定 3、镀锌角钢钢架(高度超4m、完成面超150mm采用槽钢基层加固)，钢架防锈处理 4、膨胀螺栓固定预埋铁件(轻质砖墙体需要穿墙螺栓固定) 5、石材的开槽、磨边、倒角、粘接、形成所需之凹坑、抛光、六面防污防渗等一切处理费用均在主材费中考虑，不再另行计取 6、包含完成该项内容所有工作及费用并满足设计图纸、规范等要求 | 具体工作内容除详见项目特征外，且不限于以下内容:1.包含材料的下车、场内运输；2.清理基层、找标高、弹线定位、安装预埋件及龙骨；3.安装墙体内防火、隔声等填充材料，配合预留机电管线设备接口；4.安装面层；5.清理面板，拼缝，刮嵌缝腻子，安装粘结层；6.完工清理及成品保护、配合留设墙面机电预留等末端设备等全部内容；包含开槽、开灯孔、检修口、窗帘盒、脚手架租赁搭设、升降机租赁等工序。 | 执行《GB/T50854-2024房屋建筑与装饰工程工程量计算标准》，按设计图示镶贴后外围面积计算 | m2 | 22.28 | 996.46 |  | 996.46 | 22201.13 | / |  |  | 1000.51 | 差:+4.05元 (+0.4%) 来源:售楼处
3 | WD-07摩素板 | 1、墙面WD-08摩素板(结构胶固定) 2、12厘玻镁板基层 3、膨胀螺栓、轻钢龙骨(钢结构)基层找平 4、包含完成该项内容所有工作及费用并满足设计图纸、规范等要求 | 具体工作内容除详见项目特征外，且不限于以下内容:1.包含材料的下车、场内运输；2.清理基层、找标高、弹线定位、安装预埋件及龙骨；3.安装墙体内防火、隔声等填充材料，配合预留机电管线设备接口；4.安装面层；5.清理面板，拼缝，刮嵌缝腻子，安装粘结层；6.完工清理及成品保护、配合留设墙面机电预留等末端设备等全部内容；包含开槽、开灯孔、检修口、窗帘盒、脚手架租赁搭设、升降机租赁等工序。 | 执行《GB/T50854-2024房屋建筑与装饰工程工程量计算标准》，按设计图示饰面外围尺寸 以面积计算。 扣除门窗洞口面积，不扣除单个面积≤0.3㎡的孔洞所占面积。 | m2 | 4.93 | 580.35 |  | 580.35 | 2861.13 | / |  |  | 479.36 | 差:-100.99元 (-17.4%) 来源:会所合并
4 | 墙面PT-01肌理无机涂料 | 1、墙面PT-01肌理无机涂料(底漆1遍，面漆2遍) 2、刮白胶腻子找平二遍，打磨 3、阴、阳角护角收边 4、双层9.5mm纸面石膏板 5、轻钢龙骨基层找平 6、包含完成该项内容所有工作及费用并满足设计图纸、规范等要求 | 包含但不限于完成本项工作所需的施工准备、材料采购、卸车倒运（含二次或多次倒运）、材料保管、材料检测、制作安装、人工、机械、管理费、措施费用、洞口开洞及预留、成品保护、竣工清理、安全文明施工、样板间施工等全部费用，同时要负责配合机电点位定位、灯具、空调送回风口、排烟风口、喷淋定位、广播等开洞工作。 | 执行《GB/T50854-2024房屋建筑与装饰工程工程量计算标准》，按设计图示尺寸 以面积计算。 | m2 | 29.3 | 311.52 |  | 311.52 | 9127.54 | / |  |  | 278.47 | 差:-33.05元 (-10.6%) 来源:售楼处
5 | 不锈钢门套 | 1、1.2mm厚 MT-01古铜不锈钢门套，结构胶固定 2、9厘玻镁板基层 3、工程量以展开面积计算 4、包含完成该项内容所有工作及费用并满足设计图纸、规范等要求 | 具体工作内容除详见项目特征外，且不限于以下内容:1.包含材料的下车、场内运输；2.清理基层、找标高、弹线定位、安装预埋件及龙骨；3.安装墙体内防火、隔声等填充材料，配合预留机电管线设备接口；4.安装面层；5.清理面板，拼缝，刮嵌缝腻子，安装粘结层；6.完工清理及成品保护、配合留设墙面机电预留等末端设备等全部内容；包含开槽、开灯孔、检修口、窗帘盒、脚手架租赁搭设、升降机租赁等工序。 | 执行《GB/T50854-2024房屋建筑与装饰工程工程量计算标准》，按设计图示饰面外围尺寸 以面积计算。 扣除门窗洞口面积，不扣除单个面积≤0.3㎡的孔洞所占面积。 | m2 | 1.67 | 630.65 |  | 630.65 | 1053.19 | / |  |  | 681.67 | 差:+51.02元 (+8.1%) 来源:售楼处
6 | 电梯不锈钢门套 | 1、1.2mm厚 MT-01古铜不锈钢门套，结构胶固定 2、9厘玻镁板基层 3、工程量以展开面积计算 4、包含完成该项内容所有工作及费用并满足设计图纸、规范等要求 | 具体工作内容除详见项目特征外，且不限于以下内容:1.包含材料的下车、场内运输；2.清理基层、找标高、弹线定位、安装预埋件及龙骨；3.安装墙体内防火、隔声等填充材料，配合预留机电管线设备接口；4.安装面层；5.清理面板，拼缝，刮嵌缝腻子，安装粘结层；6.完工清理及成品保护、配合留设墙面机电预留等末端设备等全部内容；包含开槽、开灯孔、检修口、窗帘盒、脚手架租赁搭设、升降机租赁等工序。 | 执行《GB/T50854-2024房屋建筑与装饰工程工程量计算标准》，按设计图示饰面外围尺寸 以面积计算。 扣除门窗洞口面积，不扣除单个面积≤0.3㎡的孔洞所占面积。 | m2 | 3.4 | 630.65 |  | 630.65 | 2144.21 | / |  |  | 681.67 | 差:+51.02元 (+8.1%) 来源:售楼处
7 | 电梯不锈钢门头 | 1、1.2mm厚 MT-01古铜不锈钢门头，结构胶固定 2、12mm阻燃板，轻钢副龙骨@400 3、电梯门顶内置亚克力，内部面层刮白处理 4、工程量以展开面积计算 5、包含完成该项内容所有工作及费用并满足设计图纸、规范等要求 | 具体工作内容除详见项目特征外，且不限于以下内容:1.包含材料的下车、场内运输；2.清理基层、找标高、弹线定位、安装预埋件及龙骨；3.安装墙体内防火、隔声等填充材料，配合预留机电管线设备接口；4.安装面层；5.清理面板，拼缝，刮嵌缝腻子，安装粘结层；6.完工清理及成品保护、配合留设墙面机电预留等末端设备等全部内容；包含开槽、开灯孔、检修口、窗帘盒、脚手架租赁搭设、升降机租赁等工序。 | 执行《GB/T50854-2024房屋建筑与装饰工程工程量计算标准》，按设计图示饰面外围尺寸 以面积计算。 扣除门窗洞口面积，不扣除单个面积≤0.3㎡的孔洞所占面积。 | m2 | 0.9 | 812.96 |  | 812.96 | 731.66 | / |  |  | 681.67 | 差:-131.29元 (-16.1%) 来源:售楼处
8 | MT-01古铜不锈钢饰面（电梯按钮处） | 1、1.2mm厚 MT-01古铜不锈钢饰面 2、12mm阻燃板基层，轻钢副龙骨@400 3、工程量以展开面积计算 4、包含完成该项内容所有工作及费用并满足设计图纸、规范等要求 | 具体工作内容除详见项目特征外，且不限于以下内容:1.包含材料的下车、场内运输；2.清理基层、找标高、弹线定位、安装预埋件及龙骨；3.安装墙体内防火、隔声等填充材料，配合预留机电管线设备接口；4.安装面层；5.清理面板，拼缝，刮嵌缝腻子，安装粘结层；6.完工清理及成品保护、配合留设墙面机电预留等末端设备等全部内容；包含开槽、开灯孔、检修口、窗帘盒、脚手架租赁搭设、升降机租赁等工序。 | 执行《GB/T50854-2024房屋建筑与装饰工程工程量计算标准》，按设计图示饰面外围尺寸 以面积计算。 扣除门窗洞口面积，不扣除单个面积≤0.3㎡的孔洞所占面积。 | m2 | 0.26 | 1175.56 |  | 1175.56 | 305.65 | / |  |  | 681.67 | 差:-493.89元 (-42.0%) 来源:售楼处
9 | MT-01古铜不锈钢踢脚线（高20mm） | 1、1.2mm厚 MT-01古铜不锈钢踢脚线（高20mm，展开面为46mm），结构胶固定 2、9厘玻镁板基层 3、包含完成该项内容所有工作及费用并满足设计图纸、规范等要求 | 包含但不限于完成本项工作所需的施工准备、材料采购、卸车倒运（含二次或多次倒运）、材料保管、材料检测、制作安装、人工、机械、管理费、措施费用、洞口开洞及预留、成品保护、竣工清理、安全文明施工、样板间施工等全部费用，同时要负责配合机电点位定位、灯具、空调送回风口、排烟风口、喷淋定位、广播等开洞工作。 | 按设计图示尺寸以长度计算。 | m | 25.94 | 67.08 |  | 67.08 | 1740.06 | / |  |  | 45.71 | 差:-21.37元 (-31.9%) 来源:售楼处
10 | MT-01古铜不锈钢线条（展开面为51mm） | 1、1.2mm厚 MT-01古铜不锈钢线条（展开面为51mm），结构胶固定 2、9厘玻镁板基层 3、包含完成该项内容所有工作及费用并满足设计图纸、规范等要求 | 包含但不限于完成本项工作所需的施工准备、材料采购、卸车倒运（含二次或多次倒运）、材料保管、材料检测、制作安装、人工、机械、管理费、措施费用、洞口开洞及预留、成品保护、竣工清理、安全文明施工、样板间施工等全部费用，同时要负责配合机电点位定位、灯具、空调送回风口、排烟风口、喷淋定位、广播等开洞工作。 | 按设计图示尺寸以长度计算。 | m | 12.78 | 71.9 |  | 71.9 | 918.88 | / |  |  | 50.8 | 差:-21.10元 (-29.3%) 来源:会所合并
11 | MT-01古铜不锈钢线条（展开面为114mm） | 1、1.2mm厚 MT-01古铜不锈钢线条（展开面为114mm），结构胶固定 2、9厘玻镁板基层 3、包含完成该项内容所有工作及费用并满足设计图纸、规范等要求 | 包含但不限于完成本项工作所需的施工准备、材料采购、卸车倒运（含二次或多次倒运）、材料保管、材料检测、制作安装、人工、机械、管理费、措施费用、洞口开洞及预留、成品保护、竣工清理、安全文明施工、样板间施工等全部费用，同时要负责配合机电点位定位、灯具、空调送回风口、排烟风口、喷淋定位、广播等开洞工作。 | 按设计图示尺寸以长度计算。 | m | 9.41 | 117.84 |  | 117.84 | 1108.87 | / |  |  | 95.14 | 差:-22.70元 (-19.3%) 来源:售楼处
12 | MT-01古铜不锈钢顶部收口条（展开面为41mm） | 1、1.2mm厚 MT-01古铜不锈钢顶部收口条（展开面为41mm），结构胶固定 2、9厘玻镁板基层 3、包含完成该项内容所有工作及费用并满足设计图纸、规范等要求 | 包含但不限于完成本项工作所需的施工准备、材料采购、卸车倒运（含二次或多次倒运）、材料保管、材料检测、制作安装、人工、机械、管理费、措施费用、洞口开洞及预留、成品保护、竣工清理、安全文明施工、样板间施工等全部费用，同时要负责配合机电点位定位、灯具、空调送回风口、排烟风口、喷淋定位、广播等开洞工作。 | 按设计图示尺寸以长度计算。 | m | 26.88 | 64.25 |  | 64.25 | 1727.04 | / |  |  | 43.16 | 差:-21.09元 (-32.8%) 来源:售楼处
天花工程
1 | 石膏板吊顶 | 1.60系列轻钢主龙骨@900，60系列轻钢副龙骨@400，60系列横撑龙骨@600，08螺纹吊杆@900不上人天花吊顶（投影面计算） 2.玻镁板、双层9.5厚石膏板基层，含开孔、检修口、10*10凹槽等费用； 3.含除灯槽外的侧面高差及其连接件、吊件； 4.包含完成该项内容所有工作及费用并满足设计图纸、规范等要求； | 1.基层清理。 2.弹线定位、排版。 3.吊杆及连接件安装调平、收口及密封处理。 4.材料切割处理找平、石膏板安装及调整，打胶密封与清理. 5.收口及其他处理：检修口等制作安装、收边收口、配合预留安装、机电等专业孔洞及孔洞收口处理。 6.其他：指定地点到工作面的场内运输以及二次倒运、施工垃圾清运到指定地点、成品及半成品保护、场内安全文明施工、脚手架搭设等为完成本项工作内容的所有措施费用。 | 按设计图示尺寸以水平投影面积计算。不扣除间壁墙、检查口、附墙烟囱、柱垛和管道所占面积,扣除单个>0.3m3的孔洞、非密拼吊顶空隙所占的面积、独立柱及与天棚相连的窗帘盒所占的面积。 | m2 | 27.29 | 150.71 |  | 150.71 | 4112.88 | / |  |  | 150.38 | 差:-0.33元 (-0.2%) 来源:会所合并
2 | 灯槽（100mm*200mm） | 1.灯槽（100mm*200mm）； 2.双层板：9mm玻镁板、9.5厚石膏板； 3.包含完成该项内容所有工作及费用并满足设计图纸、规范等要求； | 自现有现场条件下按照合同约定范围、图纸（含设计变更）及甲方要求内容以及规范、标准、相关做法等要求完成并达到总包合同全部目标的全部工作内容。 | 依据经承包人确认的施工部位,按设计图示尺寸以延长米计算。 | m | 15.99 | 112.16 |  | 112.16 | 1793.44 | / |  |  | 79.3 | 差:-32.86元 (-29.3%) 来源:售楼处
3 | 成品石膏线条 | 1.成品石膏线条（50mm*50mm）； 2.按图纸造型； 3.包含完成该项内容所有工作及费用并满足设计图纸、规范等要求； | 自现有现场条件下按照合同约定范围、图纸（含设计变更）及甲方要求内容以及规范、标准、相关做法等要求完成并达到总包合同全部目标的全部工作内容。 | 依据经承包人确认的施工部位,按设计图示尺寸以延长米计算。 | m | 15.99 | 75.82 |  | 75.82 | 1212.36 | / |  |  | 203.56 | 差:+127.74元 (+168.5%) 来源:售楼处
4 | 条形空调风口（150mm） | 1.条形空调风口（150mm）； 2.风口周边阻燃板封边加固处理； 3.包含完成该项内容所有工作及费用并满足设计图纸、规范等要求； | 自现有现场条件下按照合同约定范围、图纸（含设计变更）及甲方要求内容以及规范、标准、相关做法等要求完成并达到总包合同全部目标的全部工作内容。 | 依据经承包人确认的施工部位,按设计图示尺寸以延长米计算。 | m | 10.24 | 109.74 |  | 109.74 | 1123.74 | / |  |  | 108.2 | 差:-1.54元 (-1.4%) 来源:售楼处
5 | 天花肌理无机涂料PT-01 | 1.天花肌理无机涂料PT-01； 2.刮腻子二遍磨平； 3.底漆1遍，面漆2遍； 4.包含完成该项内容所有工作及费用并满足设计图纸、规范等要求； | 包括但不限于材料计划、采购、卸车倒运、保管、检验试验费、测量放线，包含四周阴角找平直、含天棚四周阴角找平直，打磨，简易脚手架搭拆及操作平台、升降机，基层清理、打磨平整、底层找补、满刮涂料（含阴阳角塑料条）、涂料打磨、补遗处理、配合其他分包施工、完工后场清、成品保护、保修等直到达到竣工交付标准的全部工作内容。包括所有为完成工作所需的小型机具；包括所有为完成工作所需的附属工作；包括但不限于以上内容。 | 执行《GB/T50854-2024房屋建筑与装饰工程工程量计算标准》，按设计图示尺寸以面积计算。扣除0.3平方米以上洞口的面积；梁侧面及檐口天棚并入天棚计算；以设计图纸和技术交底为基础 | m2 | 32.79 | 152.22 |  | 152.22 | 4991.29 | / |  |  | 151.58 | 差:-0.64元 (-0.4%) 来源:售楼处
门窗、家具工程
四 | 四单元合用前室
地面工程
1 | 地面铺贴大理石ST-01 | 1.地面20mm大理石ST-01、铺贴、厚度及样式按物料书为准； 2.10mm厚石材专用粘结剂； 3.70mm厚DS-M15干混砂浆找平； 4.基层清理、石材六面防护、背面刷胶封闭,同色云石胶补缝； 5.含开槽、磨边、倒角、拼接等处理； 6.包含完成该项内容所有工作及费用并满足设计图纸、规范等要求； | 包含但不限于完成本项工作所需的施工准备、材料采购、卸车倒运（含二次或多次倒运）、材料保管、材料检测、瓷缝剂填缝、制作安装、人工、机械、管理费、措施费用、洞口开洞及预留、成品保护、竣工清理、安全文明施工、样板间施工等全部费用。 | 执行《GB/T50854-2024房屋建筑与装饰工程工程量计算标准》，按设计图示尺寸 以面积计算。 | m2 | 3.95 | 940.91 |  | 940.91 | 3716.59 | / |  |  | 886.6 | 差:-54.31元 (-5.8%) 来源:售楼处
2 | 地面铺贴大理石ST-01.02拼花 | 1.地面20mm大理石拼花、参考3F-DF-01样式、ST-01、ST-02按物料书为准； 2.10mm厚石材专用粘结剂； 3.70mm厚DS-M15干混砂浆找平； 4.基层清理、石材六面防护、背面刷胶封闭,同色云石胶补缝； 5.含开槽、磨边、倒角、拼接等处理； 6.包含完成该项内容所有工作及费用并满足设计图纸、规范等要求； | 包含但不限于完成本项工作所需的施工准备、材料采购、卸车倒运（含二次或多次倒运）、材料保管、材料检测、瓷缝剂填缝、制作安装、人工、机械、管理费、措施费用、洞口开洞及预留、成品保护、竣工清理、安全文明施工、样板间施工等全部费用。 | 执行《GB/T50854-2024房屋建筑与装饰工程工程量计算标准》，按设计图示尺寸 以面积计算。 | m2 | 13.03 | 1412.25 |  | 1412.25 | 18401.62 | / |  |  | 1135.86 | 差:-276.39元 (-19.6%) 来源:售楼处
3 | 实心铜条5mm宽 | 1.实心铜条5mm宽； 2.包含完成该项内容所有工作及费用并满足设计图纸、规范等要求； | 包含但不限于完成本项工作所需的施工准备、材料采购、卸车倒运（含二次或多次倒运）、材料保管、材料检测、瓷缝剂填缝、制作安装、人工、机械、管理费、措施费用、洞口开洞及预留、成品保护、竣工清理、安全文明施工、样板间施工等全部费用。 | 按设计图示尺寸以长度计算。 | m | 14.57 | 89.27 |  | 89.27 | 1300.66 | / |  |  | 35.28 | 差:-53.99元 (-60.5%) 来源:售楼处
4 | 地面石材晶面处理 | 1.石材结晶处理(结晶水及石材保养剂,中性清洁剂)； 2.包含完成该项内容所有工作及费用并满足设计图纸、规范等要求； | 包含但不限于完成本项工作所需的施工准备、材料采购、卸车倒运（含二次或多次倒运）、材料保管、材料检测、瓷缝剂填缝、制作安装、人工、机械、管理费、措施费用、洞口开洞及预留、成品保护、竣工清理、安全文明施工、样板间施工等全部费用。 | 执行《GB/T50854-2024房屋建筑与装饰工程工程量计算标准》，按设计图示尺寸 以面积计算。 | m2 | 16.98 | 64.9 |  | 64.9 | 1102 | / |  |  | 61.38 | 差:-3.52元 (-5.4%) 来源:售楼处
墙面工程
1 | 墙面湿贴石材ST-05 | 1、墙面湿贴石材ST-05 2、8mm厚石材专用胶粘剂WC粘结层 3、界面剂拉毛处理 4、石材的开槽、磨边、倒角、粘接、形成所需之凹坑、抛光、六面防污防渗等一切处理费用均在主材费中考虑，不再另行计取 5、包含完成该项内容所有工作及费用并满足设计图纸、规范等要求 | 具体工作内容除详见项目特征外，且不限于以下内容:1.包含材料的下车、场内运输；2.清理基层、找标高、弹线定位；3.试拼试排；4.砂浆拌和、铺找平层（粘结层）砂浆；5.面层铺设、灌缝、擦缝；6.打蜡、养护；配合留设墙面开关、插座等末端设备等全部内容；包含成品保护、安全文明施工等达到验收合格的全部施工内容。 | 执行《GB/T50854-2024房屋建筑与装饰工程工程量计算标准》，按设计图示镶贴后外围面积计算 | m2 | 5.32 | 2668.45 |  | 2668.45 | 14196.15 | / |  |  | 1019.76 | 差:-1648.69元 (-61.8%) 来源:售楼处
2 | 墙面干挂ST-05石材 | 1、墙面干挂ST-05石材 2、不锈钢背栓挂件安装，云石胶+AB胶固定 3、镀锌角钢钢架(高度超4m、完成面超150mm采用槽钢基层加固)，钢架防锈处理 4、膨胀螺栓固定预埋铁件(轻质砖墙体需要穿墙螺栓固定) 5、石材的开槽、磨边、倒角、粘接、形成所需之凹坑、抛光、六面防污防渗等一切处理费用均在主材费中考虑，不再另行计取 6、包含完成该项内容所有工作及费用并满足设计图纸、规范等要求 | 具体工作内容除详见项目特征外，且不限于以下内容:1.包含材料的下车、场内运输；2.清理基层、找标高、弹线定位、安装预埋件及龙骨；3.安装墙体内防火、隔声等填充材料，配合预留机电管线设备接口；4.安装面层；5.清理面板，拼缝，刮嵌缝腻子，安装粘结层；6.完工清理及成品保护、配合留设墙面机电预留等末端设备等全部内容；包含开槽、开灯孔、检修口、窗帘盒、脚手架租赁搭设、升降机租赁等工序。 | 执行《GB/T50854-2024房屋建筑与装饰工程工程量计算标准》，按设计图示镶贴后外围面积计算 | m2 | 22.24 | 996.46 |  | 996.46 | 22161.27 | / |  |  | 1000.51 | 差:+4.05元 (+0.4%) 来源:售楼处
3 | WD-07摩素板 | 1、墙面WD-08摩素板(结构胶固定) 2、12厘玻镁板基层 3、膨胀螺栓、轻钢龙骨(钢结构)基层找平 4、包含完成该项内容所有工作及费用并满足设计图纸、规范等要求 | 具体工作内容除详见项目特征外，且不限于以下内容:1.包含材料的下车、场内运输；2.清理基层、找标高、弹线定位、安装预埋件及龙骨；3.安装墙体内防火、隔声等填充材料，配合预留机电管线设备接口；4.安装面层；5.清理面板，拼缝，刮嵌缝腻子，安装粘结层；6.完工清理及成品保护、配合留设墙面机电预留等末端设备等全部内容；包含开槽、开灯孔、检修口、窗帘盒、脚手架租赁搭设、升降机租赁等工序。 | 执行《GB/T50854-2024房屋建筑与装饰工程工程量计算标准》，按设计图示饰面外围尺寸 以面积计算。 扣除门窗洞口面积，不扣除单个面积≤0.3㎡的孔洞所占面积。 | m2 | 1.91 | 580.35 |  | 580.35 | 1108.47 | / |  |  | 479.36 | 差:-100.99元 (-17.4%) 来源:会所合并
4 | 电梯不锈钢门套 | 1、1.2mm厚 MT-01古铜不锈钢门套，结构胶固定 2、9厘玻镁板基层 3、工程量以展开面积计算 4、包含完成该项内容所有工作及费用并满足设计图纸、规范等要求 | 具体工作内容除详见项目特征外，且不限于以下内容:1.包含材料的下车、场内运输；2.清理基层、找标高、弹线定位、安装预埋件及龙骨；3.安装墙体内防火、隔声等填充材料，配合预留机电管线设备接口；4.安装面层；5.清理面板，拼缝，刮嵌缝腻子，安装粘结层；6.完工清理及成品保护、配合留设墙面机电预留等末端设备等全部内容；包含开槽、开灯孔、检修口、窗帘盒、脚手架租赁搭设、升降机租赁等工序。 | 执行《GB/T50854-2024房屋建筑与装饰工程工程量计算标准》，按设计图示饰面外围尺寸 以面积计算。 扣除门窗洞口面积，不扣除单个面积≤0.3㎡的孔洞所占面积。 | m2 | 3.4 | 630.65 |  | 630.65 | 2144.21 | / |  |  | 681.67 | 差:+51.02元 (+8.1%) 来源:售楼处
5 | 电梯不锈钢门头 | 1、1.2mm厚 MT-01古铜不锈钢门头，结构胶固定 2、12mm阻燃板，轻钢副龙骨@400 3、电梯门顶内置亚克力，内部面层刮白处理 4、工程量以展开面积计算 5、包含完成该项内容所有工作及费用并满足设计图纸、规范等要求 | 具体工作内容除详见项目特征外，且不限于以下内容:1.包含材料的下车、场内运输；2.清理基层、找标高、弹线定位、安装预埋件及龙骨；3.安装墙体内防火、隔声等填充材料，配合预留机电管线设备接口；4.安装面层；5.清理面板，拼缝，刮嵌缝腻子，安装粘结层；6.完工清理及成品保护、配合留设墙面机电预留等末端设备等全部内容；包含开槽、开灯孔、检修口、窗帘盒、脚手架租赁搭设、升降机租赁等工序。 | 执行《GB/T50854-2024房屋建筑与装饰工程工程量计算标准》，按设计图示饰面外围尺寸 以面积计算。 扣除门窗洞口面积，不扣除单个面积≤0.3㎡的孔洞所占面积。 | m2 | 0.9 | 812.96 |  | 812.96 | 731.66 | / |  |  | 681.67 | 差:-131.29元 (-16.1%) 来源:售楼处
6 | MT-01古铜不锈钢饰面（电梯按钮处） | 1、1.2mm厚 MT-01古铜不锈钢饰面 2、12mm阻燃板基层，轻钢副龙骨@400 3、工程量以展开面积计算 4、包含完成该项内容所有工作及费用并满足设计图纸、规范等要求 | 具体工作内容除详见项目特征外，且不限于以下内容:1.包含材料的下车、场内运输；2.清理基层、找标高、弹线定位、安装预埋件及龙骨；3.安装墙体内防火、隔声等填充材料，配合预留机电管线设备接口；4.安装面层；5.清理面板，拼缝，刮嵌缝腻子，安装粘结层；6.完工清理及成品保护、配合留设墙面机电预留等末端设备等全部内容；包含开槽、开灯孔、检修口、窗帘盒、脚手架租赁搭设、升降机租赁等工序。 | 执行《GB/T50854-2024房屋建筑与装饰工程工程量计算标准》，按设计图示饰面外围尺寸 以面积计算。 扣除门窗洞口面积，不扣除单个面积≤0.3㎡的孔洞所占面积。 | m2 | 0.26 | 1175.56 |  | 1175.56 | 305.65 | / |  |  | 681.67 | 差:-493.89元 (-42.0%) 来源:售楼处
7 | MT-01古铜不锈钢踢脚线（高20mm） | 1、1.2mm厚 MT-01古铜不锈钢踢脚线（高20mm，展开面为46mm），结构胶固定 2、9厘玻镁板基层 3、包含完成该项内容所有工作及费用并满足设计图纸、规范等要求 | 包含但不限于完成本项工作所需的施工准备、材料采购、卸车倒运（含二次或多次倒运）、材料保管、材料检测、制作安装、人工、机械、管理费、措施费用、洞口开洞及预留、成品保护、竣工清理、安全文明施工、样板间施工等全部费用，同时要负责配合机电点位定位、灯具、空调送回风口、排烟风口、喷淋定位、广播等开洞工作。 | 按设计图示尺寸以长度计算。 | m | 11.97 | 67.08 |  | 67.08 | 802.95 | / |  |  | 45.71 | 差:-21.37元 (-31.9%) 来源:售楼处
8 | MT-01古铜不锈钢线条（展开面为114mm） | 1、1.2mm厚 MT-01古铜不锈钢线条（展开面为114mm），结构胶固定 2、9厘玻镁板基层 3、包含完成该项内容所有工作及费用并满足设计图纸、规范等要求 | 包含但不限于完成本项工作所需的施工准备、材料采购、卸车倒运（含二次或多次倒运）、材料保管、材料检测、制作安装、人工、机械、管理费、措施费用、洞口开洞及预留、成品保护、竣工清理、安全文明施工、样板间施工等全部费用，同时要负责配合机电点位定位、灯具、空调送回风口、排烟风口、喷淋定位、广播等开洞工作。 | 按设计图示尺寸以长度计算。 | m | 9.42 | 117.84 |  | 117.84 | 1110.05 | / |  |  | 95.14 | 差:-22.70元 (-19.3%) 来源:售楼处
9 | MT-01古铜不锈钢顶部收口条（展开面为41mm） | 1、1.2mm厚 MT-01古铜不锈钢顶部收口条（展开面为41mm），结构胶固定 2、9厘玻镁板基层 3、包含完成该项内容所有工作及费用并满足设计图纸、规范等要求 | 包含但不限于完成本项工作所需的施工准备、材料采购、卸车倒运（含二次或多次倒运）、材料保管、材料检测、制作安装、人工、机械、管理费、措施费用、洞口开洞及预留、成品保护、竣工清理、安全文明施工、样板间施工等全部费用，同时要负责配合机电点位定位、灯具、空调送回风口、排烟风口、喷淋定位、广播等开洞工作。 | 按设计图示尺寸以长度计算。 | m | 12.8 | 64.25 |  | 64.25 | 822.4 | / |  |  | 43.16 | 差:-21.09元 (-32.8%) 来源:售楼处
天花工程
1 | 石膏板吊顶 | 1.60系列轻钢主龙骨@900，60系列轻钢副龙骨@400，60系列横撑龙骨@600，08螺纹吊杆@900不上人天花吊顶（投影面计算） 2.玻镁板、双层9.5厚石膏板基层，含开孔、检修口、10*10凹槽等费用； 3.含除灯槽外的侧面高差及其连接件、吊件； 4.包含完成该项内容所有工作及费用并满足设计图纸、规范等要求； | 1.基层清理。 2.弹线定位、排版。 3.吊杆及连接件安装调平、收口及密封处理。 4.材料切割处理找平、石膏板安装及调整，打胶密封与清理. 5.收口及其他处理：检修口等制作安装、收边收口、配合预留安装、机电等专业孔洞及孔洞收口处理。 6.其他：指定地点到工作面的场内运输以及二次倒运、施工垃圾清运到指定地点、成品及半成品保护、场内安全文明施工、脚手架搭设等为完成本项工作内容的所有措施费用。 | 按设计图示尺寸以水平投影面积计算。不扣除间壁墙、检查口、附墙烟囱、柱垛和管道所占面积,扣除单个>0.3m3的孔洞、非密拼吊顶空隙所占的面积、独立柱及与天棚相连的窗帘盒所占的面积。 | m2 | 17.83 | 150.71 |  | 150.71 | 2687.16 | / |  |  | 150.38 | 差:-0.33元 (-0.2%) 来源:会所合并
2 | 灯槽（100mm*200mm） | 1.灯槽（100mm*200mm）； 2.双层板：9mm玻镁板、9.5厚石膏板； 3.包含完成该项内容所有工作及费用并满足设计图纸、规范等要求； | 自现有现场条件下按照合同约定范围、图纸（含设计变更）及甲方要求内容以及规范、标准、相关做法等要求完成并达到总包合同全部目标的全部工作内容。 | 依据经承包人确认的施工部位,按设计图示尺寸以延长米计算。 | m | 14.59 | 112.16 |  | 112.16 | 1636.41 | / |  |  | 79.3 | 差:-32.86元 (-29.3%) 来源:售楼处
3 | 成品石膏线条 | 1.成品石膏线条（50mm*50mm）； 2.按图纸造型； 3.包含完成该项内容所有工作及费用并满足设计图纸、规范等要求； | 自现有现场条件下按照合同约定范围、图纸（含设计变更）及甲方要求内容以及规范、标准、相关做法等要求完成并达到总包合同全部目标的全部工作内容。 | 依据经承包人确认的施工部位,按设计图示尺寸以延长米计算。 | m | 14.59 | 75.82 |  | 75.82 | 1106.21 | / |  |  | 203.56 | 差:+127.74元 (+168.5%) 来源:售楼处
4 | 条形空调风口（150mm） | 1.条形空调风口（150mm）； 2.风口周边阻燃板封边加固处理； 3.包含完成该项内容所有工作及费用并满足设计图纸、规范等要求； | 自现有现场条件下按照合同约定范围、图纸（含设计变更）及甲方要求内容以及规范、标准、相关做法等要求完成并达到总包合同全部目标的全部工作内容。 | 依据经承包人确认的施工部位,按设计图示尺寸以延长米计算。 | m | 8.84 | 109.74 |  | 109.74 | 970.1 | / |  |  | 108.2 | 差:-1.54元 (-1.4%) 来源:售楼处
5 | 天花肌理无机涂料PT-01 | 1.天花肌理无机涂料PT-01； 2.刮腻子二遍磨平； 3.底漆1遍，面漆2遍； 4.包含完成该项内容所有工作及费用并满足设计图纸、规范等要求； | 包括但不限于材料计划、采购、卸车倒运、保管、检验试验费、测量放线，包含四周阴角找平直、含天棚四周阴角找平直，打磨，简易脚手架搭拆及操作平台、升降机，基层清理、打磨平整、底层找补、满刮涂料（含阴阳角塑料条）、涂料打磨、补遗处理、配合其他分包施工、完工后场清、成品保护、保修等直到达到竣工交付标准的全部工作内容。包括所有为完成工作所需的小型机具；包括所有为完成工作所需的附属工作；包括但不限于以上内容。 | 执行《GB/T50854-2024房屋建筑与装饰工程工程量计算标准》，按设计图示尺寸以面积计算。扣除0.3平方米以上洞口的面积；梁侧面及檐口天棚并入天棚计算；以设计图纸和技术交底为基础 | m2 | 22.84 | 152.22 |  | 152.22 | 3476.7 | / |  |  | 151.58 | 差:-0.64元 (-0.4%) 来源:售楼处
门窗、家具工程
C | 负三层
一 | 一单元合用前室
地面工程
1 | 地面铺贴大理石ST-01 | 1.地面20mm大理石ST-01、铺贴、厚度及样式按物料书为准； 2.10mm厚石材专用粘结剂； 3.70mm厚DS-M15干混砂浆找平； 4.基层清理、石材六面防护、背面刷胶封闭,同色云石胶补缝； 5.含开槽、磨边、倒角、拼接等处理； 6.包含完成该项内容所有工作及费用并满足设计图纸、规范等要求； | 包含但不限于完成本项工作所需的施工准备、材料采购、卸车倒运（含二次或多次倒运）、材料保管、材料检测、瓷缝剂填缝、制作安装、人工、机械、管理费、措施费用、洞口开洞及预留、成品保护、竣工清理、安全文明施工、样板间施工等全部费用。 | 执行《GB/T50854-2024房屋建筑与装饰工程工程量计算标准》，按设计图示尺寸 以面积计算。 | m2 | 7.55 | 940.91 |  | 940.91 | 7103.87 | / |  |  | 886.6 | 差:-54.31元 (-5.8%) 来源:售楼处
2 | 地面铺贴大理石ST-01.02拼花 | 1.地面20mm大理石拼花、参考3F-DF-01样式、ST-01、ST-02按物料书为准； 2.10mm厚石材专用粘结剂； 3.70mm厚DS-M15干混砂浆找平； 4.基层清理、石材六面防护、背面刷胶封闭,同色云石胶补缝； 5.含开槽、磨边、倒角、拼接等处理； 6.包含完成该项内容所有工作及费用并满足设计图纸、规范等要求； | 包含但不限于完成本项工作所需的施工准备、材料采购、卸车倒运（含二次或多次倒运）、材料保管、材料检测、瓷缝剂填缝、制作安装、人工、机械、管理费、措施费用、洞口开洞及预留、成品保护、竣工清理、安全文明施工、样板间施工等全部费用。 | 执行《GB/T50854-2024房屋建筑与装饰工程工程量计算标准》，按设计图示尺寸 以面积计算。 | m2 | 16.52 | 1412.25 |  | 1412.25 | 23330.37 | / |  |  | 1135.86 | 差:-276.39元 (-19.6%) 来源:售楼处
3 | 实心铜条5mm宽 | 1.实心铜条5mm宽； 2.包含完成该项内容所有工作及费用并满足设计图纸、规范等要求； | 包含但不限于完成本项工作所需的施工准备、材料采购、卸车倒运（含二次或多次倒运）、材料保管、材料检测、瓷缝剂填缝、制作安装、人工、机械、管理费、措施费用、洞口开洞及预留、成品保护、竣工清理、安全文明施工、样板间施工等全部费用。 | 按设计图示尺寸以长度计算。 | m | 17.27 | 89.27 |  | 89.27 | 1541.69 | / |  |  | 35.28 | 差:-53.99元 (-60.5%) 来源:售楼处
4 | 地面石材晶面处理 | 1.石材结晶处理(结晶水及石材保养剂,中性清洁剂)； 2.包含完成该项内容所有工作及费用并满足设计图纸、规范等要求； | 包含但不限于完成本项工作所需的施工准备、材料采购、卸车倒运（含二次或多次倒运）、材料保管、材料检测、瓷缝剂填缝、制作安装、人工、机械、管理费、措施费用、洞口开洞及预留、成品保护、竣工清理、安全文明施工、样板间施工等全部费用。 | 执行《GB/T50854-2024房屋建筑与装饰工程工程量计算标准》，按设计图示尺寸 以面积计算。 | m2 | 24.07 | 64.9 |  | 64.9 | 1562.14 | / |  |  | 61.38 | 差:-3.52元 (-5.4%) 来源:售楼处
墙面工程
1 | 墙面湿贴石材ST-05 | 1、墙面湿贴石材ST-05 2、8mm厚石材专用胶粘剂WC粘结层 3、界面剂拉毛处理 4、石材的开槽、磨边、倒角、粘接、形成所需之凹坑、抛光、六面防污防渗等一切处理费用均在主材费中考虑，不再另行计取 5、包含完成该项内容所有工作及费用并满足设计图纸、规范等要求 | 具体工作内容除详见项目特征外，且不限于以下内容:1.包含材料的下车、场内运输；2.清理基层、找标高、弹线定位；3.试拼试排；4.砂浆拌和、铺找平层（粘结层）砂浆；5.面层铺设、灌缝、擦缝；6.打蜡、养护；配合留设墙面开关、插座等末端设备等全部内容；包含成品保护、安全文明施工等达到验收合格的全部施工内容。 | 执行《GB/T50854-2024房屋建筑与装饰工程工程量计算标准》，按设计图示镶贴后外围面积计算 | m2 | 6.1 | 2668.45 |  | 2668.45 | 16277.55 | / |  |  | 1019.76 | 差:-1648.69元 (-61.8%) 来源:售楼处
2 | 墙面干挂ST-05石材 | 1、墙面干挂ST-05石材 2、不锈钢背栓挂件安装，云石胶+AB胶固定 3、镀锌角钢钢架(高度超4m、完成面超150mm采用槽钢基层加固)，钢架防锈处理 4、膨胀螺栓固定预埋铁件(轻质砖墙体需要穿墙螺栓固定) 5、石材的开槽、磨边、倒角、粘接、形成所需之凹坑、抛光、六面防污防渗等一切处理费用均在主材费中考虑，不再另行计取 6、包含完成该项内容所有工作及费用并满足设计图纸、规范等要求 | 具体工作内容除详见项目特征外，且不限于以下内容:1.包含材料的下车、场内运输；2.清理基层、找标高、弹线定位、安装预埋件及龙骨；3.安装墙体内防火、隔声等填充材料，配合预留机电管线设备接口；4.安装面层；5.清理面板，拼缝，刮嵌缝腻子，安装粘结层；6.完工清理及成品保护、配合留设墙面机电预留等末端设备等全部内容；包含开槽、开灯孔、检修口、窗帘盒、脚手架租赁搭设、升降机租赁等工序。 | 执行《GB/T50854-2024房屋建筑与装饰工程工程量计算标准》，按设计图示镶贴后外围面积计算 | m2 | 24.88 | 996.46 |  | 996.46 | 24791.92 | / |  |  | 1000.51 | 差:+4.05元 (+0.4%) 来源:售楼处
3 | WD-07摩素板 | 1、墙面WD-08摩素板(结构胶固定) 2、12厘玻镁板基层 3、膨胀螺栓、轻钢龙骨(钢结构)基层找平 4、包含完成该项内容所有工作及费用并满足设计图纸、规范等要求 | 具体工作内容除详见项目特征外，且不限于以下内容:1.包含材料的下车、场内运输；2.清理基层、找标高、弹线定位、安装预埋件及龙骨；3.安装墙体内防火、隔声等填充材料，配合预留机电管线设备接口；4.安装面层；5.清理面板，拼缝，刮嵌缝腻子，安装粘结层；6.完工清理及成品保护、配合留设墙面机电预留等末端设备等全部内容；包含开槽、开灯孔、检修口、窗帘盒、脚手架租赁搭设、升降机租赁等工序。 | 执行《GB/T50854-2024房屋建筑与装饰工程工程量计算标准》，按设计图示饰面外围尺寸 以面积计算。 扣除门窗洞口面积，不扣除单个面积≤0.3㎡的孔洞所占面积。 | m2 | 4.93 | 580.35 |  | 580.35 | 2861.13 | / |  |  | 479.36 | 差:-100.99元 (-17.4%) 来源:会所合并
4 | 墙面PT-01肌理无机涂料 | 1、墙面PT-01肌理无机涂料(底漆1遍，面漆2遍) 2、刮白胶腻子找平二遍，打磨 3、阴、阳角护角收边 4、双层9.5mm纸面石膏板 5、轻钢龙骨基层找平 6、包含完成该项内容所有工作及费用并满足设计图纸、规范等要求 | 包含但不限于完成本项工作所需的施工准备、材料采购、卸车倒运（含二次或多次倒运）、材料保管、材料检测、制作安装、人工、机械、管理费、措施费用、洞口开洞及预留、成品保护、竣工清理、安全文明施工、样板间施工等全部费用，同时要负责配合机电点位定位、灯具、空调送回风口、排烟风口、喷淋定位、广播等开洞工作。 | 执行《GB/T50854-2024房屋建筑与装饰工程工程量计算标准》，按设计图示尺寸 以面积计算。 | m2 | 13.79 | 311.52 |  | 311.52 | 4295.86 | / |  |  | 278.47 | 差:-33.05元 (-10.6%) 来源:售楼处
5 | 不锈钢门套 | 1、1.2mm厚 MT-01古铜不锈钢门套，结构胶固定 2、9厘玻镁板基层 3、工程量以展开面积计算 4、包含完成该项内容所有工作及费用并满足设计图纸、规范等要求 | 具体工作内容除详见项目特征外，且不限于以下内容:1.包含材料的下车、场内运输；2.清理基层、找标高、弹线定位、安装预埋件及龙骨；3.安装墙体内防火、隔声等填充材料，配合预留机电管线设备接口；4.安装面层；5.清理面板，拼缝，刮嵌缝腻子，安装粘结层；6.完工清理及成品保护、配合留设墙面机电预留等末端设备等全部内容；包含开槽、开灯孔、检修口、窗帘盒、脚手架租赁搭设、升降机租赁等工序。 | 执行《GB/T50854-2024房屋建筑与装饰工程工程量计算标准》，按设计图示饰面外围尺寸 以面积计算。 扣除门窗洞口面积，不扣除单个面积≤0.3㎡的孔洞所占面积。 | m2 | 1.1 | 630.65 |  | 630.65 | 693.72 | / |  |  | 681.67 | 差:+51.02元 (+8.1%) 来源:售楼处
6 | 电梯不锈钢门套 | 1、1.2mm厚 MT-01古铜不锈钢门套，结构胶固定 2、9厘玻镁板基层 3、工程量以展开面积计算 4、包含完成该项内容所有工作及费用并满足设计图纸、规范等要求 | 具体工作内容除详见项目特征外，且不限于以下内容:1.包含材料的下车、场内运输；2.清理基层、找标高、弹线定位、安装预埋件及龙骨；3.安装墙体内防火、隔声等填充材料，配合预留机电管线设备接口；4.安装面层；5.清理面板，拼缝，刮嵌缝腻子，安装粘结层；6.完工清理及成品保护、配合留设墙面机电预留等末端设备等全部内容；包含开槽、开灯孔、检修口、窗帘盒、脚手架租赁搭设、升降机租赁等工序。 | 执行《GB/T50854-2024房屋建筑与装饰工程工程量计算标准》，按设计图示饰面外围尺寸 以面积计算。 扣除门窗洞口面积，不扣除单个面积≤0.3㎡的孔洞所占面积。 | m2 | 3.4 | 630.65 |  | 630.65 | 2144.21 | / |  |  | 681.67 | 差:+51.02元 (+8.1%) 来源:售楼处
7 | 电梯不锈钢门头 | 1、1.2mm厚 MT-01古铜不锈钢门头，结构胶固定 2、12mm阻燃板，轻钢副龙骨@400 3、电梯门顶内置亚克力，内部面层刮白处理 4、工程量以展开面积计算 5、包含完成该项内容所有工作及费用并满足设计图纸、规范等要求 | 具体工作内容除详见项目特征外，且不限于以下内容:1.包含材料的下车、场内运输；2.清理基层、找标高、弹线定位、安装预埋件及龙骨；3.安装墙体内防火、隔声等填充材料，配合预留机电管线设备接口；4.安装面层；5.清理面板，拼缝，刮嵌缝腻子，安装粘结层；6.完工清理及成品保护、配合留设墙面机电预留等末端设备等全部内容；包含开槽、开灯孔、检修口、窗帘盒、脚手架租赁搭设、升降机租赁等工序。 | 执行《GB/T50854-2024房屋建筑与装饰工程工程量计算标准》，按设计图示饰面外围尺寸 以面积计算。 扣除门窗洞口面积，不扣除单个面积≤0.3㎡的孔洞所占面积。 | m2 | 0.9 | 812.96 |  | 812.96 | 731.66 | / |  |  | 681.67 | 差:-131.29元 (-16.1%) 来源:售楼处
8 | MT-01古铜不锈钢饰面（电梯按钮处） | 1、1.2mm厚 MT-01古铜不锈钢饰面 2、12mm阻燃板基层，轻钢副龙骨@400 3、工程量以展开面积计算 4、包含完成该项内容所有工作及费用并满足设计图纸、规范等要求 | 具体工作内容除详见项目特征外，且不限于以下内容:1.包含材料的下车、场内运输；2.清理基层、找标高、弹线定位、安装预埋件及龙骨；3.安装墙体内防火、隔声等填充材料，配合预留机电管线设备接口；4.安装面层；5.清理面板，拼缝，刮嵌缝腻子，安装粘结层；6.完工清理及成品保护、配合留设墙面机电预留等末端设备等全部内容；包含开槽、开灯孔、检修口、窗帘盒、脚手架租赁搭设、升降机租赁等工序。 | 执行《GB/T50854-2024房屋建筑与装饰工程工程量计算标准》，按设计图示饰面外围尺寸 以面积计算。 扣除门窗洞口面积，不扣除单个面积≤0.3㎡的孔洞所占面积。 | m2 | 0.26 | 1175.56 |  | 1175.56 | 305.65 | / |  |  | 681.67 | 差:-493.89元 (-42.0%) 来源:售楼处
9 | MT-01古铜不锈钢踢脚线（高20mm） | 1、1.2mm厚 MT-01古铜不锈钢踢脚线（高20mm，展开面为46mm），结构胶固定 2、9厘玻镁板基层 3、包含完成该项内容所有工作及费用并满足设计图纸、规范等要求 | 包含但不限于完成本项工作所需的施工准备、材料采购、卸车倒运（含二次或多次倒运）、材料保管、材料检测、制作安装、人工、机械、管理费、措施费用、洞口开洞及预留、成品保护、竣工清理、安全文明施工、样板间施工等全部费用，同时要负责配合机电点位定位、灯具、空调送回风口、排烟风口、喷淋定位、广播等开洞工作。 | 按设计图示尺寸以长度计算。 | m | 19.62 | 67.08 |  | 67.08 | 1316.11 | / |  |  | 45.71 | 差:-21.37元 (-31.9%) 来源:售楼处
10 | MT-01古铜不锈钢线条（展开面为51mm） | 1、1.2mm厚 MT-01古铜不锈钢线条（展开面为51mm），结构胶固定 2、9厘玻镁板基层 3、包含完成该项内容所有工作及费用并满足设计图纸、规范等要求 | 包含但不限于完成本项工作所需的施工准备、材料采购、卸车倒运（含二次或多次倒运）、材料保管、材料检测、制作安装、人工、机械、管理费、措施费用、洞口开洞及预留、成品保护、竣工清理、安全文明施工、样板间施工等全部费用，同时要负责配合机电点位定位、灯具、空调送回风口、排烟风口、喷淋定位、广播等开洞工作。 | 按设计图示尺寸以长度计算。 | m | 5.07 | 71.9 |  | 71.9 | 364.53 | / |  |  | 50.8 | 差:-21.10元 (-29.3%) 来源:会所合并
11 | MT-01古铜不锈钢线条（展开面为114mm） | 1、1.2mm厚 MT-01古铜不锈钢线条（展开面为114mm），结构胶固定 2、9厘玻镁板基层 3、包含完成该项内容所有工作及费用并满足设计图纸、规范等要求 | 包含但不限于完成本项工作所需的施工准备、材料采购、卸车倒运（含二次或多次倒运）、材料保管、材料检测、制作安装、人工、机械、管理费、措施费用、洞口开洞及预留、成品保护、竣工清理、安全文明施工、样板间施工等全部费用，同时要负责配合机电点位定位、灯具、空调送回风口、排烟风口、喷淋定位、广播等开洞工作。 | 按设计图示尺寸以长度计算。 | m | 10.8 | 117.84 |  | 117.84 | 1272.67 | / |  |  | 95.14 | 差:-22.70元 (-19.3%) 来源:售楼处
12 | MT-01古铜不锈钢顶部收口条（展开面为41mm） | 1、1.2mm厚 MT-01古铜不锈钢顶部收口条（展开面为41mm），结构胶固定 2、9厘玻镁板基层 3、包含完成该项内容所有工作及费用并满足设计图纸、规范等要求 | 包含但不限于完成本项工作所需的施工准备、材料采购、卸车倒运（含二次或多次倒运）、材料保管、材料检测、制作安装、人工、机械、管理费、措施费用、洞口开洞及预留、成品保护、竣工清理、安全文明施工、样板间施工等全部费用，同时要负责配合机电点位定位、灯具、空调送回风口、排烟风口、喷淋定位、广播等开洞工作。 | 按设计图示尺寸以长度计算。 | m | 22.76 | 64.25 |  | 64.25 | 1462.33 | / |  |  | 43.16 | 差:-21.09元 (-32.8%) 来源:售楼处
天花工程
1 | 石膏板吊顶 | 1.60系列轻钢主龙骨@900，60系列轻钢副龙骨@400，60系列横撑龙骨@600，08螺纹吊杆@900不上人天花吊顶（投影面计算） 2.玻镁板、双层9.5厚石膏板基层，含开孔、检修口、10*10凹槽等费用； 3.含除灯槽外的侧面高差及其连接件、吊件； 4.包含完成该项内容所有工作及费用并满足设计图纸、规范等要求； | 1.基层清理。 2.弹线定位、排版。 3.吊杆及连接件安装调平、收口及密封处理。 4.材料切割处理找平、石膏板安装及调整，打胶密封与清理. 5.收口及其他处理：检修口等制作安装、收边收口、配合预留安装、机电等专业孔洞及孔洞收口处理。 6.其他：指定地点到工作面的场内运输以及二次倒运、施工垃圾清运到指定地点、成品及半成品保护、场内安全文明施工、脚手架搭设等为完成本项工作内容的所有措施费用。 | 按设计图示尺寸以水平投影面积计算。不扣除间壁墙、检查口、附墙烟囱、柱垛和管道所占面积,扣除单个>0.3m3的孔洞、非密拼吊顶空隙所占的面积、独立柱及与天棚相连的窗帘盒所占的面积。 | m2 | 25.03 | 150.71 |  | 150.71 | 3772.27 | / |  |  | 150.38 | 差:-0.33元 (-0.2%) 来源:会所合并
2 | 灯槽（100mm*200mm） | 1.灯槽（100mm*200mm）； 2.双层板：9mm玻镁板、9.5厚石膏板； 3.包含完成该项内容所有工作及费用并满足设计图纸、规范等要求； | 自现有现场条件下按照合同约定范围、图纸（含设计变更）及甲方要求内容以及规范、标准、相关做法等要求完成并达到总包合同全部目标的全部工作内容。 | 依据经承包人确认的施工部位,按设计图示尺寸以延长米计算。 | m | 17.29 | 112.16 |  | 112.16 | 1939.25 | / |  |  | 79.3 | 差:-32.86元 (-29.3%) 来源:售楼处
3 | 成品石膏线条 | 1.成品石膏线条（50mm*50mm）； 2.按图纸造型； 3.包含完成该项内容所有工作及费用并满足设计图纸、规范等要求； | 自现有现场条件下按照合同约定范围、图纸（含设计变更）及甲方要求内容以及规范、标准、相关做法等要求完成并达到总包合同全部目标的全部工作内容。 | 依据经承包人确认的施工部位,按设计图示尺寸以延长米计算。 | m | 17.29 | 75.82 |  | 75.82 | 1310.93 | / |  |  | 203.56 | 差:+127.74元 (+168.5%) 来源:售楼处
4 | 条形空调风口（150mm） | 1.条形空调风口（150mm）； 2.风口周边阻燃板封边加固处理； 3.包含完成该项内容所有工作及费用并满足设计图纸、规范等要求； | 自现有现场条件下按照合同约定范围、图纸（含设计变更）及甲方要求内容以及规范、标准、相关做法等要求完成并达到总包合同全部目标的全部工作内容。 | 依据经承包人确认的施工部位,按设计图示尺寸以延长米计算。 | m | 10.24 | 109.74 |  | 109.74 | 1123.74 | / |  |  | 108.2 | 差:-1.54元 (-1.4%) 来源:售楼处
5 | 天花肌理无机涂料PT-01 | 1.天花肌理无机涂料PT-01； 2.刮腻子二遍磨平； 3.底漆1遍，面漆2遍； 4.包含完成该项内容所有工作及费用并满足设计图纸、规范等要求； | 包括但不限于材料计划、采购、卸车倒运、保管、检验试验费、测量放线，包含四周阴角找平直、含天棚四周阴角找平直，打磨，简易脚手架搭拆及操作平台、升降机，基层清理、打磨平整、底层找补、满刮涂料（含阴阳角塑料条）、涂料打磨、补遗处理、配合其他分包施工、完工后场清、成品保护、保修等直到达到竣工交付标准的全部工作内容。包括所有为完成工作所需的小型机具；包括所有为完成工作所需的附属工作；包括但不限于以上内容。 | 执行《GB/T50854-2024房屋建筑与装饰工程工程量计算标准》，按设计图示尺寸以面积计算。扣除0.3平方米以上洞口的面积；梁侧面及檐口天棚并入天棚计算；以设计图纸和技术交底为基础 | m2 | 30.98 | 152.22 |  | 152.22 | 4715.78 | / |  |  | 151.58 | 差:-0.64元 (-0.4%) 来源:售楼处
门窗、家具工程
二 | 二单元合用前室
地面工程
1 | 地面铺贴大理石ST-01 | 1.地面20mm大理石ST-01、铺贴、厚度及样式按物料书为准； 2.10mm厚石材专用粘结剂； 3.70mm厚DS-M15干混砂浆找平； 4.基层清理、石材六面防护、背面刷胶封闭,同色云石胶补缝； 5.含开槽、磨边、倒角、拼接等处理； 6.包含完成该项内容所有工作及费用并满足设计图纸、规范等要求； | 包含但不限于完成本项工作所需的施工准备、材料采购、卸车倒运（含二次或多次倒运）、材料保管、材料检测、瓷缝剂填缝、制作安装、人工、机械、管理费、措施费用、洞口开洞及预留、成品保护、竣工清理、安全文明施工、样板间施工等全部费用。 | 执行《GB/T50854-2024房屋建筑与装饰工程工程量计算标准》，按设计图示尺寸 以面积计算。 | m2 | 6.9 | 940.91 |  | 940.91 | 6492.28 | / |  |  | 886.6 | 差:-54.31元 (-5.8%) 来源:售楼处
2 | 地面铺贴大理石ST-01.02拼花 | 1.地面20mm大理石拼花、参考3F-DF-01样式、ST-01、ST-02按物料书为准； 2.10mm厚石材专用粘结剂； 3.70mm厚DS-M15干混砂浆找平； 4.基层清理、石材六面防护、背面刷胶封闭,同色云石胶补缝； 5.含开槽、磨边、倒角、拼接等处理； 6.包含完成该项内容所有工作及费用并满足设计图纸、规范等要求； | 包含但不限于完成本项工作所需的施工准备、材料采购、卸车倒运（含二次或多次倒运）、材料保管、材料检测、瓷缝剂填缝、制作安装、人工、机械、管理费、措施费用、洞口开洞及预留、成品保护、竣工清理、安全文明施工、样板间施工等全部费用。 | 执行《GB/T50854-2024房屋建筑与装饰工程工程量计算标准》，按设计图示尺寸 以面积计算。 | m2 | 17.12 | 1412.25 |  | 1412.25 | 24177.72 | / |  |  | 1135.86 | 差:-276.39元 (-19.6%) 来源:售楼处
3 | 实心铜条5mm宽 | 1.实心铜条5mm宽； 2.包含完成该项内容所有工作及费用并满足设计图纸、规范等要求； | 包含但不限于完成本项工作所需的施工准备、材料采购、卸车倒运（含二次或多次倒运）、材料保管、材料检测、瓷缝剂填缝、制作安装、人工、机械、管理费、措施费用、洞口开洞及预留、成品保护、竣工清理、安全文明施工、样板间施工等全部费用。 | 按设计图示尺寸以长度计算。 | m | 17.73 | 89.27 |  | 89.27 | 1582.76 | / |  |  | 35.28 | 差:-53.99元 (-60.5%) 来源:售楼处
4 | 地面石材晶面处理 | 1.石材结晶处理(结晶水及石材保养剂,中性清洁剂)； 2.包含完成该项内容所有工作及费用并满足设计图纸、规范等要求； | 包含但不限于完成本项工作所需的施工准备、材料采购、卸车倒运（含二次或多次倒运）、材料保管、材料检测、瓷缝剂填缝、制作安装、人工、机械、管理费、措施费用、洞口开洞及预留、成品保护、竣工清理、安全文明施工、样板间施工等全部费用。 | 执行《GB/T50854-2024房屋建筑与装饰工程工程量计算标准》，按设计图示尺寸 以面积计算。 | m2 | 24.01 | 64.9 |  | 64.9 | 1558.25 | / |  |  | 61.38 | 差:-3.52元 (-5.4%) 来源:售楼处
墙面工程
1 | 墙面湿贴石材ST-05 | 1、墙面湿贴石材ST-05 2、8mm厚石材专用胶粘剂WC粘结层 3、界面剂拉毛处理 4、石材的开槽、磨边、倒角、粘接、形成所需之凹坑、抛光、六面防污防渗等一切处理费用均在主材费中考虑，不再另行计取 5、包含完成该项内容所有工作及费用并满足设计图纸、规范等要求 | 具体工作内容除详见项目特征外，且不限于以下内容:1.包含材料的下车、场内运输；2.清理基层、找标高、弹线定位；3.试拼试排；4.砂浆拌和、铺找平层（粘结层）砂浆；5.面层铺设、灌缝、擦缝；6.打蜡、养护；配合留设墙面开关、插座等末端设备等全部内容；包含成品保护、安全文明施工等达到验收合格的全部施工内容。 | 执行《GB/T50854-2024房屋建筑与装饰工程工程量计算标准》，按设计图示镶贴后外围面积计算 | m2 | 8.45 | 2668.45 |  | 2668.45 | 22548.4 | / |  |  | 1019.76 | 差:-1648.69元 (-61.8%) 来源:售楼处
2 | 墙面干挂ST-05石材 | 1、墙面干挂ST-05石材 2、不锈钢背栓挂件安装，云石胶+AB胶固定 3、镀锌角钢钢架(高度超4m、完成面超150mm采用槽钢基层加固)，钢架防锈处理 4、膨胀螺栓固定预埋铁件(轻质砖墙体需要穿墙螺栓固定) 5、石材的开槽、磨边、倒角、粘接、形成所需之凹坑、抛光、六面防污防渗等一切处理费用均在主材费中考虑，不再另行计取 6、包含完成该项内容所有工作及费用并满足设计图纸、规范等要求 | 具体工作内容除详见项目特征外，且不限于以下内容:1.包含材料的下车、场内运输；2.清理基层、找标高、弹线定位、安装预埋件及龙骨；3.安装墙体内防火、隔声等填充材料，配合预留机电管线设备接口；4.安装面层；5.清理面板，拼缝，刮嵌缝腻子，安装粘结层；6.完工清理及成品保护、配合留设墙面机电预留等末端设备等全部内容；包含开槽、开灯孔、检修口、窗帘盒、脚手架租赁搭设、升降机租赁等工序。 | 执行《GB/T50854-2024房屋建筑与装饰工程工程量计算标准》，按设计图示镶贴后外围面积计算 | m2 | 32.97 | 996.46 |  | 996.46 | 32853.29 | / |  |  | 1000.51 | 差:+4.05元 (+0.4%) 来源:售楼处
3 | 电梯不锈钢门套 | 1、1.2mm厚 MT-01古铜不锈钢门套，结构胶固定 2、9厘玻镁板基层 3、工程量以展开面积计算 4、包含完成该项内容所有工作及费用并满足设计图纸、规范等要求 | 具体工作内容除详见项目特征外，且不限于以下内容:1.包含材料的下车、场内运输；2.清理基层、找标高、弹线定位、安装预埋件及龙骨；3.安装墙体内防火、隔声等填充材料，配合预留机电管线设备接口；4.安装面层；5.清理面板，拼缝，刮嵌缝腻子，安装粘结层；6.完工清理及成品保护、配合留设墙面机电预留等末端设备等全部内容；包含开槽、开灯孔、检修口、窗帘盒、脚手架租赁搭设、升降机租赁等工序。 | 执行《GB/T50854-2024房屋建筑与装饰工程工程量计算标准》，按设计图示饰面外围尺寸 以面积计算。 扣除门窗洞口面积，不扣除单个面积≤0.3㎡的孔洞所占面积。 | m2 | 3.4 | 630.65 |  | 630.65 | 2144.21 | / |  |  | 681.67 | 差:+51.02元 (+8.1%) 来源:售楼处
4 | 电梯不锈钢门头 | 1、1.2mm厚 MT-01古铜不锈钢门头，结构胶固定 2、12mm阻燃板，轻钢副龙骨@400 3、电梯门顶内置亚克力，内部面层刮白处理 4、工程量以展开面积计算 5、包含完成该项内容所有工作及费用并满足设计图纸、规范等要求 | 具体工作内容除详见项目特征外，且不限于以下内容:1.包含材料的下车、场内运输；2.清理基层、找标高、弹线定位、安装预埋件及龙骨；3.安装墙体内防火、隔声等填充材料，配合预留机电管线设备接口；4.安装面层；5.清理面板，拼缝，刮嵌缝腻子，安装粘结层；6.完工清理及成品保护、配合留设墙面机电预留等末端设备等全部内容；包含开槽、开灯孔、检修口、窗帘盒、脚手架租赁搭设、升降机租赁等工序。 | 执行《GB/T50854-2024房屋建筑与装饰工程工程量计算标准》，按设计图示饰面外围尺寸 以面积计算。 扣除门窗洞口面积，不扣除单个面积≤0.3㎡的孔洞所占面积。 | m2 | 0.9 | 812.96 |  | 812.96 | 731.66 | / |  |  | 681.67 | 差:-131.29元 (-16.1%) 来源:售楼处
5 | MT-01古铜不锈钢饰面（电梯按钮处） | 1、1.2mm厚 MT-01古铜不锈钢饰面 2、12mm阻燃板基层，轻钢副龙骨@400 3、工程量以展开面积计算 4、包含完成该项内容所有工作及费用并满足设计图纸、规范等要求 | 具体工作内容除详见项目特征外，且不限于以下内容:1.包含材料的下车、场内运输；2.清理基层、找标高、弹线定位、安装预埋件及龙骨；3.安装墙体内防火、隔声等填充材料，配合预留机电管线设备接口；4.安装面层；5.清理面板，拼缝，刮嵌缝腻子，安装粘结层；6.完工清理及成品保护、配合留设墙面机电预留等末端设备等全部内容；包含开槽、开灯孔、检修口、窗帘盒、脚手架租赁搭设、升降机租赁等工序。 | 执行《GB/T50854-2024房屋建筑与装饰工程工程量计算标准》，按设计图示饰面外围尺寸 以面积计算。 扣除门窗洞口面积，不扣除单个面积≤0.3㎡的孔洞所占面积。 | m2 | 0.26 | 1175.56 |  | 1175.56 | 305.65 | / |  |  | 681.67 | 差:-493.89元 (-42.0%) 来源:售楼处
6 | MT-01古铜不锈钢踢脚线（高20mm） | 1、1.2mm厚 MT-01古铜不锈钢踢脚线（高20mm，展开面为46mm），结构胶固定 2、9厘玻镁板基层 3、包含完成该项内容所有工作及费用并满足设计图纸、规范等要求 | 包含但不限于完成本项工作所需的施工准备、材料采购、卸车倒运（含二次或多次倒运）、材料保管、材料检测、制作安装、人工、机械、管理费、措施费用、洞口开洞及预留、成品保护、竣工清理、安全文明施工、样板间施工等全部费用，同时要负责配合机电点位定位、灯具、空调送回风口、排烟风口、喷淋定位、广播等开洞工作。 | 按设计图示尺寸以长度计算。 | m | 16.8 | 67.08 |  | 67.08 | 1126.94 | / |  |  | 45.71 | 差:-21.37元 (-31.9%) 来源:售楼处
7 | MT-01古铜不锈钢线条（展开面为114mm） | 1、1.2mm厚 MT-01古铜不锈钢线条（展开面为114mm），结构胶固定 2、9厘玻镁板基层 3、包含完成该项内容所有工作及费用并满足设计图纸、规范等要求 | 包含但不限于完成本项工作所需的施工准备、材料采购、卸车倒运（含二次或多次倒运）、材料保管、材料检测、制作安装、人工、机械、管理费、措施费用、洞口开洞及预留、成品保护、竣工清理、安全文明施工、样板间施工等全部费用，同时要负责配合机电点位定位、灯具、空调送回风口、排烟风口、喷淋定位、广播等开洞工作。 | 按设计图示尺寸以长度计算。 | m | 14.95 | 67.08 |  | 67.08 | 1002.85 | / |  |  | 95.14 | 差:+28.06元 (+41.8%) 来源:售楼处
8 | MT-01古铜不锈钢顶部收口条（展开面为41mm） | 1、1.2mm厚 MT-01古铜不锈钢顶部收口条（展开面为41mm），结构胶固定 2、9厘玻镁板基层 3、包含完成该项内容所有工作及费用并满足设计图纸、规范等要求 | 包含但不限于完成本项工作所需的施工准备、材料采购、卸车倒运（含二次或多次倒运）、材料保管、材料检测、制作安装、人工、机械、管理费、措施费用、洞口开洞及预留、成品保护、竣工清理、安全文明施工、样板间施工等全部费用，同时要负责配合机电点位定位、灯具、空调送回风口、排烟风口、喷淋定位、广播等开洞工作。 | 按设计图示尺寸以长度计算。 | m | 18.67 | 64.25 |  | 64.25 | 1199.55 | / |  |  | 43.16 | 差:-21.09元 (-32.8%) 来源:售楼处
天花工程
1 | 石膏板吊顶 | 1.60系列轻钢主龙骨@900，60系列轻钢副龙骨@400，60系列横撑龙骨@600，08螺纹吊杆@900不上人天花吊顶（投影面计算） 2.玻镁板、双层9.5厚石膏板基层，含开孔、检修口、10*10凹槽等费用； 3.含除灯槽外的侧面高差及其连接件、吊件； 4.包含完成该项内容所有工作及费用并满足设计图纸、规范等要求； | 1.基层清理。 2.弹线定位、排版。 3.吊杆及连接件安装调平、收口及密封处理。 4.材料切割处理找平、石膏板安装及调整，打胶密封与清理. 5.收口及其他处理：检修口等制作安装、收边收口、配合预留安装、机电等专业孔洞及孔洞收口处理。 6.其他：指定地点到工作面的场内运输以及二次倒运、施工垃圾清运到指定地点、成品及半成品保护、场内安全文明施工、脚手架搭设等为完成本项工作内容的所有措施费用。 | 按设计图示尺寸以水平投影面积计算。不扣除间壁墙、检查口、附墙烟囱、柱垛和管道所占面积,扣除单个>0.3m3的孔洞、非密拼吊顶空隙所占的面积、独立柱及与天棚相连的窗帘盒所占的面积。 | m2 | 25.19 | 150.71 |  | 150.71 | 3796.38 | / |  |  | 150.38 | 差:-0.33元 (-0.2%) 来源:会所合并
2 | 灯槽（100mm*200mm） | 1.灯槽（100mm*200mm）； 2.双层板：9mm玻镁板、9.5厚石膏板； 3.包含完成该项内容所有工作及费用并满足设计图纸、规范等要求； | 自现有现场条件下按照合同约定范围、图纸（含设计变更）及甲方要求内容以及规范、标准、相关做法等要求完成并达到总包合同全部目标的全部工作内容。 | 依据经承包人确认的施工部位,按设计图示尺寸以延长米计算。 | m | 17.75 | 112.16 |  | 112.16 | 1990.84 | / |  |  | 79.3 | 差:-32.86元 (-29.3%) 来源:售楼处
3 | 成品石膏线条 | 1.成品石膏线条（50mm*50mm）； 2.按图纸造型； 3.包含完成该项内容所有工作及费用并满足设计图纸、规范等要求； | 自现有现场条件下按照合同约定范围、图纸（含设计变更）及甲方要求内容以及规范、标准、相关做法等要求完成并达到总包合同全部目标的全部工作内容。 | 依据经承包人确认的施工部位,按设计图示尺寸以延长米计算。 | m | 17.75 | 75.82 |  | 75.82 | 1345.81 | / |  |  | 203.56 | 差:+127.74元 (+168.5%) 来源:售楼处
4 | 条形空调风口（150mm） | 1.条形空调风口（150mm）； 2.风口周边阻燃板封边加固处理； 3.包含完成该项内容所有工作及费用并满足设计图纸、规范等要求； | 自现有现场条件下按照合同约定范围、图纸（含设计变更）及甲方要求内容以及规范、标准、相关做法等要求完成并达到总包合同全部目标的全部工作内容。 | 依据经承包人确认的施工部位,按设计图示尺寸以延长米计算。 | m | 12 | 109.74 |  | 109.74 | 1316.88 | / |  |  | 108.2 | 差:-1.54元 (-1.4%) 来源:售楼处
5 | 天花肌理无机涂料PT-01 | 1.天花肌理无机涂料PT-01； 2.刮腻子二遍磨平； 3.底漆1遍，面漆2遍； 4.包含完成该项内容所有工作及费用并满足设计图纸、规范等要求； | 包括但不限于材料计划、采购、卸车倒运、保管、检验试验费、测量放线，包含四周阴角找平直、含天棚四周阴角找平直，打磨，简易脚手架搭拆及操作平台、升降机，基层清理、打磨平整、底层找补、满刮涂料（含阴阳角塑料条）、涂料打磨、补遗处理、配合其他分包施工、完工后场清、成品保护、保修等直到达到竣工交付标准的全部工作内容。包括所有为完成工作所需的小型机具；包括所有为完成工作所需的附属工作；包括但不限于以上内容。 | 执行《GB/T50854-2024房屋建筑与装饰工程工程量计算标准》，按设计图示尺寸以面积计算。扣除0.3平方米以上洞口的面积；梁侧面及檐口天棚并入天棚计算；以设计图纸和技术交底为基础 | m2 | 31.3 | 152.22 |  | 152.22 | 4764.49 | / |  |  | 151.58 | 差:-0.64元 (-0.4%) 来源:售楼处
门窗、家具工程
三 | 三单元合用前室
地面工程
1 | 地面铺贴大理石ST-01 | 1.地面20mm大理石ST-01、铺贴、厚度及样式按物料书为准； 2.10mm厚石材专用粘结剂； 3.70mm厚DS-M15干混砂浆找平； 4.基层清理、石材六面防护、背面刷胶封闭,同色云石胶补缝； 5.含开槽、磨边、倒角、拼接等处理； 6.包含完成该项内容所有工作及费用并满足设计图纸、规范等要求； | 包含但不限于完成本项工作所需的施工准备、材料采购、卸车倒运（含二次或多次倒运）、材料保管、材料检测、瓷缝剂填缝、制作安装、人工、机械、管理费、措施费用、洞口开洞及预留、成品保护、竣工清理、安全文明施工、样板间施工等全部费用。 | 执行《GB/T50854-2024房屋建筑与装饰工程工程量计算标准》，按设计图示尺寸 以面积计算。 | m2 | 5.99 | 940.91 |  | 940.91 | 5636.05 | / |  |  | 886.6 | 差:-54.31元 (-5.8%) 来源:售楼处
2 | 地面铺贴大理石ST-01.02拼花 | 1.地面20mm大理石拼花、参考3F-DF-01样式、ST-01、ST-02按物料书为准； 2.10mm厚石材专用粘结剂； 3.70mm厚DS-M15干混砂浆找平； 4.基层清理、石材六面防护、背面刷胶封闭,同色云石胶补缝； 5.含开槽、磨边、倒角、拼接等处理； 6.包含完成该项内容所有工作及费用并满足设计图纸、规范等要求； | 包含但不限于完成本项工作所需的施工准备、材料采购、卸车倒运（含二次或多次倒运）、材料保管、材料检测、瓷缝剂填缝、制作安装、人工、机械、管理费、措施费用、洞口开洞及预留、成品保护、竣工清理、安全文明施工、样板间施工等全部费用。 | 执行《GB/T50854-2024房屋建筑与装饰工程工程量计算标准》，按设计图示尺寸 以面积计算。 | m2 | 7.72 | 1412.25 |  | 1412.25 | 10902.57 | / |  |  | 1135.86 | 差:-276.39元 (-19.6%) 来源:售楼处
3 | 实心铜条5mm宽 | 1.实心铜条5mm宽； 2.包含完成该项内容所有工作及费用并满足设计图纸、规范等要求； | 包含但不限于完成本项工作所需的施工准备、材料采购、卸车倒运（含二次或多次倒运）、材料保管、材料检测、瓷缝剂填缝、制作安装、人工、机械、管理费、措施费用、洞口开洞及预留、成品保护、竣工清理、安全文明施工、样板间施工等全部费用。 | 按设计图示尺寸以长度计算。 | m | 10.47 | 89.27 |  | 89.27 | 934.66 | / |  |  | 35.28 | 差:-53.99元 (-60.5%) 来源:售楼处
4 | 地面石材晶面处理 | 1.石材结晶处理(结晶水及石材保养剂,中性清洁剂)； 2.包含完成该项内容所有工作及费用并满足设计图纸、规范等要求； | 包含但不限于完成本项工作所需的施工准备、材料采购、卸车倒运（含二次或多次倒运）、材料保管、材料检测、瓷缝剂填缝、制作安装、人工、机械、管理费、措施费用、洞口开洞及预留、成品保护、竣工清理、安全文明施工、样板间施工等全部费用。 | 执行《GB/T50854-2024房屋建筑与装饰工程工程量计算标准》，按设计图示尺寸 以面积计算。 | m2 | 13.7 | 64.9 |  | 64.9 | 889.13 | / |  |  | 61.38 | 差:-3.52元 (-5.4%) 来源:售楼处
墙面工程
1 | 墙面湿贴石材ST-05 | 1、墙面湿贴石材ST-05 2、8mm厚石材专用胶粘剂WC粘结层 3、界面剂拉毛处理 4、石材的开槽、磨边、倒角、粘接、形成所需之凹坑、抛光、六面防污防渗等一切处理费用均在主材费中考虑，不再另行计取 5、包含完成该项内容所有工作及费用并满足设计图纸、规范等要求 | 具体工作内容除详见项目特征外，且不限于以下内容:1.包含材料的下车、场内运输；2.清理基层、找标高、弹线定位；3.试拼试排；4.砂浆拌和、铺找平层（粘结层）砂浆；5.面层铺设、灌缝、擦缝；6.打蜡、养护；配合留设墙面开关、插座等末端设备等全部内容；包含成品保护、安全文明施工等达到验收合格的全部施工内容。 | 执行《GB/T50854-2024房屋建筑与装饰工程工程量计算标准》，按设计图示镶贴后外围面积计算 | m2 | 3.17 | 2668.45 |  | 2668.45 | 8458.99 | / |  |  | 1019.76 | 差:-1648.69元 (-61.8%) 来源:售楼处
2 | 墙面干挂ST-05石材 | 1、墙面干挂ST-05石材 2、不锈钢背栓挂件安装，云石胶+AB胶固定 3、镀锌角钢钢架(高度超4m、完成面超150mm采用槽钢基层加固)，钢架防锈处理 4、膨胀螺栓固定预埋铁件(轻质砖墙体需要穿墙螺栓固定) 5、石材的开槽、磨边、倒角、粘接、形成所需之凹坑、抛光、六面防污防渗等一切处理费用均在主材费中考虑，不再另行计取 6、包含完成该项内容所有工作及费用并满足设计图纸、规范等要求 | 具体工作内容除详见项目特征外，且不限于以下内容:1.包含材料的下车、场内运输；2.清理基层、找标高、弹线定位、安装预埋件及龙骨；3.安装墙体内防火、隔声等填充材料，配合预留机电管线设备接口；4.安装面层；5.清理面板，拼缝，刮嵌缝腻子，安装粘结层；6.完工清理及成品保护、配合留设墙面机电预留等末端设备等全部内容；包含开槽、开灯孔、检修口、窗帘盒、脚手架租赁搭设、升降机租赁等工序。 | 执行《GB/T50854-2024房屋建筑与装饰工程工程量计算标准》，按设计图示镶贴后外围面积计算 | m2 | 15.12 | 996.46 |  | 996.46 | 15066.48 | / |  |  | 1000.51 | 差:+4.05元 (+0.4%) 来源:售楼处
3 | WD-07摩素板 | 1、墙面WD-08摩素板(结构胶固定) 2、12厘玻镁板基层 3、膨胀螺栓、轻钢龙骨(钢结构)基层找平 4、包含完成该项内容所有工作及费用并满足设计图纸、规范等要求 | 具体工作内容除详见项目特征外，且不限于以下内容:1.包含材料的下车、场内运输；2.清理基层、找标高、弹线定位、安装预埋件及龙骨；3.安装墙体内防火、隔声等填充材料，配合预留机电管线设备接口；4.安装面层；5.清理面板，拼缝，刮嵌缝腻子，安装粘结层；6.完工清理及成品保护、配合留设墙面机电预留等末端设备等全部内容；包含开槽、开灯孔、检修口、窗帘盒、脚手架租赁搭设、升降机租赁等工序。 | 执行《GB/T50854-2024房屋建筑与装饰工程工程量计算标准》，按设计图示饰面外围尺寸 以面积计算。 扣除门窗洞口面积，不扣除单个面积≤0.3㎡的孔洞所占面积。 | m2 | 4.93 | 580.35 |  | 580.35 | 2861.13 | / |  |  | 479.36 | 差:-100.99元 (-17.4%) 来源:会所合并
4 | 墙面PT-01肌理无机涂料 | 1、墙面PT-01肌理无机涂料(底漆1遍，面漆2遍) 2、刮白胶腻子找平二遍，打磨 3、阴、阳角护角收边 4、双层9.5mm纸面石膏板 5、轻钢龙骨基层找平 6、包含完成该项内容所有工作及费用并满足设计图纸、规范等要求 | 包含但不限于完成本项工作所需的施工准备、材料采购、卸车倒运（含二次或多次倒运）、材料保管、材料检测、制作安装、人工、机械、管理费、措施费用、洞口开洞及预留、成品保护、竣工清理、安全文明施工、样板间施工等全部费用，同时要负责配合机电点位定位、灯具、空调送回风口、排烟风口、喷淋定位、广播等开洞工作。 | 执行《GB/T50854-2024房屋建筑与装饰工程工程量计算标准》，按设计图示尺寸 以面积计算。 | m2 | 29.3 | 311.52 |  | 311.52 | 9127.54 | / |  |  | 278.47 | 差:-33.05元 (-10.6%) 来源:售楼处
5 | 不锈钢门套 | 1、1.2mm厚 MT-01古铜不锈钢门套，结构胶固定 2、9厘玻镁板基层 3、工程量以展开面积计算 4、包含完成该项内容所有工作及费用并满足设计图纸、规范等要求 | 具体工作内容除详见项目特征外，且不限于以下内容:1.包含材料的下车、场内运输；2.清理基层、找标高、弹线定位、安装预埋件及龙骨；3.安装墙体内防火、隔声等填充材料，配合预留机电管线设备接口；4.安装面层；5.清理面板，拼缝，刮嵌缝腻子，安装粘结层；6.完工清理及成品保护、配合留设墙面机电预留等末端设备等全部内容；包含开槽、开灯孔、检修口、窗帘盒、脚手架租赁搭设、升降机租赁等工序。 | 执行《GB/T50854-2024房屋建筑与装饰工程工程量计算标准》，按设计图示饰面外围尺寸 以面积计算。 扣除门窗洞口面积，不扣除单个面积≤0.3㎡的孔洞所占面积。 | m2 | 11.05 | 630.65 |  | 630.65 | 6968.68 | / |  |  | 681.67 | 差:+51.02元 (+8.1%) 来源:售楼处
6 | 电梯不锈钢门套 | 1、1.2mm厚 MT-01古铜不锈钢门套，结构胶固定 2、9厘玻镁板基层 3、工程量以展开面积计算 4、包含完成该项内容所有工作及费用并满足设计图纸、规范等要求 | 具体工作内容除详见项目特征外，且不限于以下内容:1.包含材料的下车、场内运输；2.清理基层、找标高、弹线定位、安装预埋件及龙骨；3.安装墙体内防火、隔声等填充材料，配合预留机电管线设备接口；4.安装面层；5.清理面板，拼缝，刮嵌缝腻子，安装粘结层；6.完工清理及成品保护、配合留设墙面机电预留等末端设备等全部内容；包含开槽、开灯孔、检修口、窗帘盒、脚手架租赁搭设、升降机租赁等工序。 | 执行《GB/T50854-2024房屋建筑与装饰工程工程量计算标准》，按设计图示饰面外围尺寸 以面积计算。 扣除门窗洞口面积，不扣除单个面积≤0.3㎡的孔洞所占面积。 | m2 | 3.4 | 630.65 |  | 630.65 | 2144.21 | / |  |  | 681.67 | 差:+51.02元 (+8.1%) 来源:售楼处
7 | 电梯不锈钢门头 | 1、1.2mm厚 MT-01古铜不锈钢门头，结构胶固定 2、12mm阻燃板，轻钢副龙骨@400 3、电梯门顶内置亚克力，内部面层刮白处理 4、工程量以展开面积计算 5、包含完成该项内容所有工作及费用并满足设计图纸、规范等要求 | 具体工作内容除详见项目特征外，且不限于以下内容:1.包含材料的下车、场内运输；2.清理基层、找标高、弹线定位、安装预埋件及龙骨；3.安装墙体内防火、隔声等填充材料，配合预留机电管线设备接口；4.安装面层；5.清理面板，拼缝，刮嵌缝腻子，安装粘结层；6.完工清理及成品保护、配合留设墙面机电预留等末端设备等全部内容；包含开槽、开灯孔、检修口、窗帘盒、脚手架租赁搭设、升降机租赁等工序。 | 执行《GB/T50854-2024房屋建筑与装饰工程工程量计算标准》，按设计图示饰面外围尺寸 以面积计算。 扣除门窗洞口面积，不扣除单个面积≤0.3㎡的孔洞所占面积。 | m2 | 0.9 | 812.96 |  | 812.96 | 731.66 | / |  |  | 681.67 | 差:-131.29元 (-16.1%) 来源:售楼处
8 | MT-01古铜不锈钢饰面（电梯按钮处） | 1、1.2mm厚 MT-01古铜不锈钢饰面 2、12mm阻燃板基层，轻钢副龙骨@400 3、工程量以展开面积计算 4、包含完成该项内容所有工作及费用并满足设计图纸、规范等要求 | 具体工作内容除详见项目特征外，且不限于以下内容:1.包含材料的下车、场内运输；2.清理基层、找标高、弹线定位、安装预埋件及龙骨；3.安装墙体内防火、隔声等填充材料，配合预留机电管线设备接口；4.安装面层；5.清理面板，拼缝，刮嵌缝腻子，安装粘结层；6.完工清理及成品保护、配合留设墙面机电预留等末端设备等全部内容；包含开槽、开灯孔、检修口、窗帘盒、脚手架租赁搭设、升降机租赁等工序。 | 执行《GB/T50854-2024房屋建筑与装饰工程工程量计算标准》，按设计图示饰面外围尺寸 以面积计算。 扣除门窗洞口面积，不扣除单个面积≤0.3㎡的孔洞所占面积。 | m2 | 0.26 | 1175.56 |  | 1175.56 | 305.65 | / |  |  | 681.67 | 差:-493.89元 (-42.0%) 来源:售楼处
9 | MT-01古铜不锈钢踢脚线（高20mm） | 1、1.2mm厚 MT-01古铜不锈钢踢脚线（高20mm，展开面为46mm），结构胶固定 2、9厘玻镁板基层 3、包含完成该项内容所有工作及费用并满足设计图纸、规范等要求 | 包含但不限于完成本项工作所需的施工准备、材料采购、卸车倒运（含二次或多次倒运）、材料保管、材料检测、制作安装、人工、机械、管理费、措施费用、洞口开洞及预留、成品保护、竣工清理、安全文明施工、样板间施工等全部费用，同时要负责配合机电点位定位、灯具、空调送回风口、排烟风口、喷淋定位、广播等开洞工作。 | 按设计图示尺寸以长度计算。 | m | 13.6 | 67.08 |  | 67.08 | 912.29 | / |  |  | 45.71 | 差:-21.37元 (-31.9%) 来源:售楼处
10 | MT-01古铜不锈钢线条（展开面为51mm） | 1、1.2mm厚 MT-01古铜不锈钢线条（展开面为51mm），结构胶固定 2、9厘玻镁板基层 3、包含完成该项内容所有工作及费用并满足设计图纸、规范等要求 | 包含但不限于完成本项工作所需的施工准备、材料采购、卸车倒运（含二次或多次倒运）、材料保管、材料检测、制作安装、人工、机械、管理费、措施费用、洞口开洞及预留、成品保护、竣工清理、安全文明施工、样板间施工等全部费用，同时要负责配合机电点位定位、灯具、空调送回风口、排烟风口、喷淋定位、广播等开洞工作。 | 按设计图示尺寸以长度计算。 | m | 4.26 | 71.9 |  | 71.9 | 306.29 | / |  |  | 50.8 | 差:-21.10元 (-29.3%) 来源:会所合并
11 | MT-01古铜不锈钢线条（展开面为114mm） | 1、1.2mm厚 MT-01古铜不锈钢线条（展开面为114mm），结构胶固定 2、9厘玻镁板基层 3、包含完成该项内容所有工作及费用并满足设计图纸、规范等要求 | 包含但不限于完成本项工作所需的施工准备、材料采购、卸车倒运（含二次或多次倒运）、材料保管、材料检测、制作安装、人工、机械、管理费、措施费用、洞口开洞及预留、成品保护、竣工清理、安全文明施工、样板间施工等全部费用，同时要负责配合机电点位定位、灯具、空调送回风口、排烟风口、喷淋定位、广播等开洞工作。 | 按设计图示尺寸以长度计算。 | m | 5.61 | 117.84 |  | 117.84 | 661.08 | / |  |  | 95.14 | 差:-22.70元 (-19.3%) 来源:售楼处
12 | MT-01古铜不锈钢顶部收口条（展开面为41mm） | 1、1.2mm厚 MT-01古铜不锈钢顶部收口条（展开面为41mm），结构胶固定 2、9厘玻镁板基层 3、包含完成该项内容所有工作及费用并满足设计图纸、规范等要求 | 包含但不限于完成本项工作所需的施工准备、材料采购、卸车倒运（含二次或多次倒运）、材料保管、材料检测、制作安装、人工、机械、管理费、措施费用、洞口开洞及预留、成品保护、竣工清理、安全文明施工、样板间施工等全部费用，同时要负责配合机电点位定位、灯具、空调送回风口、排烟风口、喷淋定位、广播等开洞工作。 | 按设计图示尺寸以长度计算。 | m | 15.99 | 64.25 |  | 64.25 | 1027.36 | / |  |  | 43.16 | 差:-21.09元 (-32.8%) 来源:售楼处
天花工程
1 | 石膏板吊顶 | 1.60系列轻钢主龙骨@900，60系列轻钢副龙骨@400，60系列横撑龙骨@600，08螺纹吊杆@900不上人天花吊顶（投影面计算） 2.玻镁板、双层9.5厚石膏板基层，含开孔、检修口、10*10凹槽等费用； 3.含除灯槽外的侧面高差及其连接件、吊件； 4.包含完成该项内容所有工作及费用并满足设计图纸、规范等要求； | 1.基层清理。 2.弹线定位、排版。 3.吊杆及连接件安装调平、收口及密封处理。 4.材料切割处理找平、石膏板安装及调整，打胶密封与清理. 5.收口及其他处理：检修口等制作安装、收边收口、配合预留安装、机电等专业孔洞及孔洞收口处理。 6.其他：指定地点到工作面的场内运输以及二次倒运、施工垃圾清运到指定地点、成品及半成品保护、场内安全文明施工、脚手架搭设等为完成本项工作内容的所有措施费用。 | 按设计图示尺寸以水平投影面积计算。不扣除间壁墙、检查口、附墙烟囱、柱垛和管道所占面积,扣除单个>0.3m3的孔洞、非密拼吊顶空隙所占的面积、独立柱及与天棚相连的窗帘盒所占的面积。 | m2 | 13.81 | 150.71 |  | 150.71 | 2081.31 | / |  |  | 150.38 | 差:-0.33元 (-0.2%) 来源:会所合并
2 | 灯槽（100mm*200mm） | 1.灯槽（100mm*200mm）； 2.双层板：9mm玻镁板、9.5厚石膏板； 3.包含完成该项内容所有工作及费用并满足设计图纸、规范等要求； | 自现有现场条件下按照合同约定范围、图纸（含设计变更）及甲方要求内容以及规范、标准、相关做法等要求完成并达到总包合同全部目标的全部工作内容。 | 依据经承包人确认的施工部位,按设计图示尺寸以延长米计算。 | m | 10.49 | 112.16 |  | 112.16 | 1176.56 | / |  |  | 79.3 | 差:-32.86元 (-29.3%) 来源:售楼处
3 | 成品石膏线条 | 1.成品石膏线条（50mm*50mm）； 2.按图纸造型； 3.包含完成该项内容所有工作及费用并满足设计图纸、规范等要求； | 自现有现场条件下按照合同约定范围、图纸（含设计变更）及甲方要求内容以及规范、标准、相关做法等要求完成并达到总包合同全部目标的全部工作内容。 | 依据经承包人确认的施工部位,按设计图示尺寸以延长米计算。 | m | 10.49 | 75.82 |  | 75.82 | 795.35 | / |  |  | 203.56 | 差:+127.74元 (+168.5%) 来源:售楼处
4 | 条形空调风口（150mm） | 1.条形空调风口（150mm）； 2.风口周边阻燃板封边加固处理； 3.包含完成该项内容所有工作及费用并满足设计图纸、规范等要求； | 自现有现场条件下按照合同约定范围、图纸（含设计变更）及甲方要求内容以及规范、标准、相关做法等要求完成并达到总包合同全部目标的全部工作内容。 | 依据经承包人确认的施工部位,按设计图示尺寸以延长米计算。 | m | 4.74 | 109.74 |  | 109.74 | 520.17 | / |  |  | 108.2 | 差:-1.54元 (-1.4%) 来源:售楼处
5 | 天花肌理无机涂料PT-01 | 1.天花肌理无机涂料PT-01； 2.刮腻子二遍磨平； 3.底漆1遍，面漆2遍； 4.包含完成该项内容所有工作及费用并满足设计图纸、规范等要求； | 包括但不限于材料计划、采购、卸车倒运、保管、检验试验费、测量放线，包含四周阴角找平直、含天棚四周阴角找平直，打磨，简易脚手架搭拆及操作平台、升降机，基层清理、打磨平整、底层找补、满刮涂料（含阴阳角塑料条）、涂料打磨、补遗处理、配合其他分包施工、完工后场清、成品保护、保修等直到达到竣工交付标准的全部工作内容。包括所有为完成工作所需的小型机具；包括所有为完成工作所需的附属工作；包括但不限于以上内容。 | 执行《GB/T50854-2024房屋建筑与装饰工程工程量计算标准》，按设计图示尺寸以面积计算。扣除0.3平方米以上洞口的面积；梁侧面及檐口天棚并入天棚计算；以设计图纸和技术交底为基础 | m2 | 17.4 | 152.22 |  | 152.22 | 2648.63 | / |  |  | 151.58 | 差:-0.64元 (-0.4%) 来源:售楼处
门窗、家具工程
四 | 四单元合用前室
地面工程
1 | 地面铺贴大理石ST-01 | 1.地面20mm大理石ST-01、铺贴、厚度及样式按物料书为准； 2.10mm厚石材专用粘结剂； 3.70mm厚DS-M15干混砂浆找平； 4.基层清理、石材六面防护、背面刷胶封闭,同色云石胶补缝； 5.含开槽、磨边、倒角、拼接等处理； 6.包含完成该项内容所有工作及费用并满足设计图纸、规范等要求； | 包含但不限于完成本项工作所需的施工准备、材料采购、卸车倒运（含二次或多次倒运）、材料保管、材料检测、瓷缝剂填缝、制作安装、人工、机械、管理费、措施费用、洞口开洞及预留、成品保护、竣工清理、安全文明施工、样板间施工等全部费用。 | 执行《GB/T50854-2024房屋建筑与装饰工程工程量计算标准》，按设计图示尺寸 以面积计算。 | m2 | 3.86 | 940.91 |  | 940.91 | 3631.91 | / |  |  | 886.6 | 差:-54.31元 (-5.8%) 来源:售楼处
2 | 地面铺贴大理石ST-01.02拼花 | 1.地面20mm大理石拼花、参考3F-DF-01样式、ST-01、ST-02按物料书为准； 2.10mm厚石材专用粘结剂； 3.70mm厚DS-M15干混砂浆找平； 4.基层清理、石材六面防护、背面刷胶封闭,同色云石胶补缝； 5.含开槽、磨边、倒角、拼接等处理； 6.包含完成该项内容所有工作及费用并满足设计图纸、规范等要求； | 包含但不限于完成本项工作所需的施工准备、材料采购、卸车倒运（含二次或多次倒运）、材料保管、材料检测、瓷缝剂填缝、制作安装、人工、机械、管理费、措施费用、洞口开洞及预留、成品保护、竣工清理、安全文明施工、样板间施工等全部费用。 | 执行《GB/T50854-2024房屋建筑与装饰工程工程量计算标准》，按设计图示尺寸 以面积计算。 | m2 | 12.3 | 1412.25 |  | 1412.25 | 17370.68 | / |  |  | 1135.86 | 差:-276.39元 (-19.6%) 来源:售楼处
3 | 实心铜条5mm宽 | 1.实心铜条5mm宽； 2.包含完成该项内容所有工作及费用并满足设计图纸、规范等要求； | 包含但不限于完成本项工作所需的施工准备、材料采购、卸车倒运（含二次或多次倒运）、材料保管、材料检测、瓷缝剂填缝、制作安装、人工、机械、管理费、措施费用、洞口开洞及预留、成品保护、竣工清理、安全文明施工、样板间施工等全部费用。 | 按设计图示尺寸以长度计算。 | m | 14.01 | 89.27 |  | 89.27 | 1250.67 | / |  |  | 35.28 | 差:-53.99元 (-60.5%) 来源:售楼处
4 | 地面石材晶面处理 | 1.石材结晶处理(结晶水及石材保养剂,中性清洁剂)； 2.包含完成该项内容所有工作及费用并满足设计图纸、规范等要求； | 包含但不限于完成本项工作所需的施工准备、材料采购、卸车倒运（含二次或多次倒运）、材料保管、材料检测、瓷缝剂填缝、制作安装、人工、机械、管理费、措施费用、洞口开洞及预留、成品保护、竣工清理、安全文明施工、样板间施工等全部费用。 | 执行《GB/T50854-2024房屋建筑与装饰工程工程量计算标准》，按设计图示尺寸 以面积计算。 | m2 | 16.16 | 64.9 |  | 64.9 | 1048.78 | / |  |  | 61.38 | 差:-3.52元 (-5.4%) 来源:售楼处
墙面工程
1 | 墙面湿贴石材ST-05 | 1、墙面湿贴石材ST-05 2、8mm厚石材专用胶粘剂WC粘结层 3、界面剂拉毛处理 4、石材的开槽、磨边、倒角、粘接、形成所需之凹坑、抛光、六面防污防渗等一切处理费用均在主材费中考虑，不再另行计取 5、包含完成该项内容所有工作及费用并满足设计图纸、规范等要求 | 具体工作内容除详见项目特征外，且不限于以下内容:1.包含材料的下车、场内运输；2.清理基层、找标高、弹线定位；3.试拼试排；4.砂浆拌和、铺找平层（粘结层）砂浆；5.面层铺设、灌缝、擦缝；6.打蜡、养护；配合留设墙面开关、插座等末端设备等全部内容；包含成品保护、安全文明施工等达到验收合格的全部施工内容。 | 执行《GB/T50854-2024房屋建筑与装饰工程工程量计算标准》，按设计图示镶贴后外围面积计算 | m2 | 6.06 | 2668.45 |  | 2668.45 | 16170.81 | / |  |  | 1019.76 | 差:-1648.69元 (-61.8%) 来源:售楼处
2 | 墙面干挂ST-05石材 | 1、墙面干挂ST-05石材 2、不锈钢背栓挂件安装，云石胶+AB胶固定 3、镀锌角钢钢架(高度超4m、完成面超150mm采用槽钢基层加固)，钢架防锈处理 4、膨胀螺栓固定预埋铁件(轻质砖墙体需要穿墙螺栓固定) 5、石材的开槽、磨边、倒角、粘接、形成所需之凹坑、抛光、六面防污防渗等一切处理费用均在主材费中考虑，不再另行计取 6、包含完成该项内容所有工作及费用并满足设计图纸、规范等要求 | 具体工作内容除详见项目特征外，且不限于以下内容:1.包含材料的下车、场内运输；2.清理基层、找标高、弹线定位、安装预埋件及龙骨；3.安装墙体内防火、隔声等填充材料，配合预留机电管线设备接口；4.安装面层；5.清理面板，拼缝，刮嵌缝腻子，安装粘结层；6.完工清理及成品保护、配合留设墙面机电预留等末端设备等全部内容；包含开槽、开灯孔、检修口、窗帘盒、脚手架租赁搭设、升降机租赁等工序。 | 执行《GB/T50854-2024房屋建筑与装饰工程工程量计算标准》，按设计图示镶贴后外围面积计算 | m2 | 24.33 | 996.46 |  | 996.46 | 24243.87 | / |  |  | 1000.51 | 差:+4.05元 (+0.4%) 来源:售楼处
3 | WD-07摩素板 | 1、墙面WD-08摩素板(结构胶固定) 2、12厘玻镁板基层 3、膨胀螺栓、轻钢龙骨(钢结构)基层找平 4、包含完成该项内容所有工作及费用并满足设计图纸、规范等要求 | 具体工作内容除详见项目特征外，且不限于以下内容:1.包含材料的下车、场内运输；2.清理基层、找标高、弹线定位、安装预埋件及龙骨；3.安装墙体内防火、隔声等填充材料，配合预留机电管线设备接口；4.安装面层；5.清理面板，拼缝，刮嵌缝腻子，安装粘结层；6.完工清理及成品保护、配合留设墙面机电预留等末端设备等全部内容；包含开槽、开灯孔、检修口、窗帘盒、脚手架租赁搭设、升降机租赁等工序。 | 执行《GB/T50854-2024房屋建筑与装饰工程工程量计算标准》，按设计图示饰面外围尺寸 以面积计算。 扣除门窗洞口面积，不扣除单个面积≤0.3㎡的孔洞所占面积。 | m2 | 1.91 | 580.35 |  | 580.35 | 1108.47 | / |  |  | 479.36 | 差:-100.99元 (-17.4%) 来源:会所合并
4 | 电梯不锈钢门套 | 1、1.2mm厚 MT-01古铜不锈钢门套，结构胶固定 2、9厘玻镁板基层 3、工程量以展开面积计算 4、包含完成该项内容所有工作及费用并满足设计图纸、规范等要求 | 具体工作内容除详见项目特征外，且不限于以下内容:1.包含材料的下车、场内运输；2.清理基层、找标高、弹线定位、安装预埋件及龙骨；3.安装墙体内防火、隔声等填充材料，配合预留机电管线设备接口；4.安装面层；5.清理面板，拼缝，刮嵌缝腻子，安装粘结层；6.完工清理及成品保护、配合留设墙面机电预留等末端设备等全部内容；包含开槽、开灯孔、检修口、窗帘盒、脚手架租赁搭设、升降机租赁等工序。 | 执行《GB/T50854-2024房屋建筑与装饰工程工程量计算标准》，按设计图示饰面外围尺寸 以面积计算。 扣除门窗洞口面积，不扣除单个面积≤0.3㎡的孔洞所占面积。 | m2 | 3.4 | 630.65 |  | 630.65 | 2144.21 | / |  |  | 681.67 | 差:+51.02元 (+8.1%) 来源:售楼处
5 | 电梯不锈钢门头 | 1、1.2mm厚 MT-01古铜不锈钢门头，结构胶固定 2、12mm阻燃板，轻钢副龙骨@400 3、电梯门顶内置亚克力，内部面层刮白处理 4、工程量以展开面积计算 5、包含完成该项内容所有工作及费用并满足设计图纸、规范等要求 | 具体工作内容除详见项目特征外，且不限于以下内容:1.包含材料的下车、场内运输；2.清理基层、找标高、弹线定位、安装预埋件及龙骨；3.安装墙体内防火、隔声等填充材料，配合预留机电管线设备接口；4.安装面层；5.清理面板，拼缝，刮嵌缝腻子，安装粘结层；6.完工清理及成品保护、配合留设墙面机电预留等末端设备等全部内容；包含开槽、开灯孔、检修口、窗帘盒、脚手架租赁搭设、升降机租赁等工序。 | 执行《GB/T50854-2024房屋建筑与装饰工程工程量计算标准》，按设计图示饰面外围尺寸 以面积计算。 扣除门窗洞口面积，不扣除单个面积≤0.3㎡的孔洞所占面积。 | m2 | 0.9 | 812.96 |  | 812.96 | 731.66 | / |  |  | 681.67 | 差:-131.29元 (-16.1%) 来源:售楼处
6 | MT-01古铜不锈钢饰面（电梯按钮处） | 1、1.2mm厚 MT-01古铜不锈钢饰面 2、12mm阻燃板基层，轻钢副龙骨@400 3、工程量以展开面积计算 4、包含完成该项内容所有工作及费用并满足设计图纸、规范等要求 | 具体工作内容除详见项目特征外，且不限于以下内容:1.包含材料的下车、场内运输；2.清理基层、找标高、弹线定位、安装预埋件及龙骨；3.安装墙体内防火、隔声等填充材料，配合预留机电管线设备接口；4.安装面层；5.清理面板，拼缝，刮嵌缝腻子，安装粘结层；6.完工清理及成品保护、配合留设墙面机电预留等末端设备等全部内容；包含开槽、开灯孔、检修口、窗帘盒、脚手架租赁搭设、升降机租赁等工序。 | 执行《GB/T50854-2024房屋建筑与装饰工程工程量计算标准》，按设计图示饰面外围尺寸 以面积计算。 扣除门窗洞口面积，不扣除单个面积≤0.3㎡的孔洞所占面积。 | m2 | 0.26 | 1175.56 |  | 1175.56 | 305.65 | / |  |  | 681.67 | 差:-493.89元 (-42.0%) 来源:售楼处
7 | MT-01古铜不锈钢踢脚线（高20mm） | 1、1.2mm厚 MT-01古铜不锈钢踢脚线（高20mm，展开面为46mm），结构胶固定 2、9厘玻镁板基层 3、包含完成该项内容所有工作及费用并满足设计图纸、规范等要求 | 包含但不限于完成本项工作所需的施工准备、材料采购、卸车倒运（含二次或多次倒运）、材料保管、材料检测、制作安装、人工、机械、管理费、措施费用、洞口开洞及预留、成品保护、竣工清理、安全文明施工、样板间施工等全部费用，同时要负责配合机电点位定位、灯具、空调送回风口、排烟风口、喷淋定位、广播等开洞工作。 | 按设计图示尺寸以长度计算。 | m | 13.27 | 67.08 |  | 67.08 | 890.15 | / |  |  | 45.71 | 差:-21.37元 (-31.9%) 来源:售楼处
8 | MT-01古铜不锈钢线条（展开面为114mm） | 1、1.2mm厚 MT-01古铜不锈钢线条（展开面为114mm），结构胶固定 2、9厘玻镁板基层 3、包含完成该项内容所有工作及费用并满足设计图纸、规范等要求 | 包含但不限于完成本项工作所需的施工准备、材料采购、卸车倒运（含二次或多次倒运）、材料保管、材料检测、制作安装、人工、机械、管理费、措施费用、洞口开洞及预留、成品保护、竣工清理、安全文明施工、样板间施工等全部费用，同时要负责配合机电点位定位、灯具、空调送回风口、排烟风口、喷淋定位、广播等开洞工作。 | 按设计图示尺寸以长度计算。 | m | 10.71 | 117.84 |  | 117.84 | 1262.07 | / |  |  | 95.14 | 差:-22.70元 (-19.3%) 来源:售楼处
9 | MT-01古铜不锈钢顶部收口条（展开面为41mm） | 1、1.2mm厚 MT-01古铜不锈钢顶部收口条（展开面为41mm），结构胶固定 2、9厘玻镁板基层 3、包含完成该项内容所有工作及费用并满足设计图纸、规范等要求 | 包含但不限于完成本项工作所需的施工准备、材料采购、卸车倒运（含二次或多次倒运）、材料保管、材料检测、制作安装、人工、机械、管理费、措施费用、洞口开洞及预留、成品保护、竣工清理、安全文明施工、样板间施工等全部费用，同时要负责配合机电点位定位、灯具、空调送回风口、排烟风口、喷淋定位、广播等开洞工作。 | 按设计图示尺寸以长度计算。 | m | 15.3 | 64.25 |  | 64.25 | 983.03 | / |  |  | 43.16 | 差:-21.09元 (-32.8%) 来源:售楼处
天花工程
1 | 石膏板吊顶 | 1.60系列轻钢主龙骨@900，60系列轻钢副龙骨@400，60系列横撑龙骨@600，08螺纹吊杆@900不上人天花吊顶（投影面计算） 2.玻镁板、双层9.5厚石膏板基层，含开孔、检修口、10*10凹槽等费用； 3.含除灯槽外的侧面高差及其连接件、吊件； 4.包含完成该项内容所有工作及费用并满足设计图纸、规范等要求； | 1.基层清理。 2.弹线定位、排版。 3.吊杆及连接件安装调平、收口及密封处理。 4.材料切割处理找平、石膏板安装及调整，打胶密封与清理. 5.收口及其他处理：检修口等制作安装、收边收口、配合预留安装、机电等专业孔洞及孔洞收口处理。 6.其他：指定地点到工作面的场内运输以及二次倒运、施工垃圾清运到指定地点、成品及半成品保护、场内安全文明施工、脚手架搭设等为完成本项工作内容的所有措施费用。 | 按设计图示尺寸以水平投影面积计算。不扣除间壁墙、检查口、附墙烟囱、柱垛和管道所占面积,扣除单个>0.3m3的孔洞、非密拼吊顶空隙所占的面积、独立柱及与天棚相连的窗帘盒所占的面积。 | m2 | 16.93 | 150.71 |  | 150.71 | 2551.52 | / |  |  | 150.38 | 差:-0.33元 (-0.2%) 来源:会所合并
2 | 灯槽（100mm*200mm） | 1.灯槽（100mm*200mm）； 2.双层板：9mm玻镁板、9.5厚石膏板； 3.包含完成该项内容所有工作及费用并满足设计图纸、规范等要求； | 自现有现场条件下按照合同约定范围、图纸（含设计变更）及甲方要求内容以及规范、标准、相关做法等要求完成并达到总包合同全部目标的全部工作内容。 | 依据经承包人确认的施工部位,按设计图示尺寸以延长米计算。 | m | 14.03 | 112.16 |  | 112.16 | 1573.6 | / |  |  | 79.3 | 差:-32.86元 (-29.3%) 来源:售楼处
3 | 成品石膏线条 | 1.成品石膏线条（50mm*50mm）； 2.按图纸造型； 3.包含完成该项内容所有工作及费用并满足设计图纸、规范等要求； | 自现有现场条件下按照合同约定范围、图纸（含设计变更）及甲方要求内容以及规范、标准、相关做法等要求完成并达到总包合同全部目标的全部工作内容。 | 依据经承包人确认的施工部位,按设计图示尺寸以延长米计算。 | m | 14.03 | 75.82 |  | 75.82 | 1063.75 | / |  |  | 203.56 | 差:+127.74元 (+168.5%) 来源:售楼处
4 | 条形空调风口（150mm） | 1.条形空调风口（150mm）； 2.风口周边阻燃板封边加固处理； 3.包含完成该项内容所有工作及费用并满足设计图纸、规范等要求； | 自现有现场条件下按照合同约定范围、图纸（含设计变更）及甲方要求内容以及规范、标准、相关做法等要求完成并达到总包合同全部目标的全部工作内容。 | 依据经承包人确认的施工部位,按设计图示尺寸以延长米计算。 | m | 8.84 | 109.74 |  | 109.74 | 970.1 | / |  |  | 108.2 | 差:-1.54元 (-1.4%) 来源:售楼处
5 | 天花肌理无机涂料PT-01 | 1.天花肌理无机涂料PT-01； 2.刮腻子二遍磨平； 3.底漆1遍，面漆2遍； 4.包含完成该项内容所有工作及费用并满足设计图纸、规范等要求； | 包括但不限于材料计划、采购、卸车倒运、保管、检验试验费、测量放线，包含四周阴角找平直、含天棚四周阴角找平直，打磨，简易脚手架搭拆及操作平台、升降机，基层清理、打磨平整、底层找补、满刮涂料（含阴阳角塑料条）、涂料打磨、补遗处理、配合其他分包施工、完工后场清、成品保护、保修等直到达到竣工交付标准的全部工作内容。包括所有为完成工作所需的小型机具；包括所有为完成工作所需的附属工作；包括但不限于以上内容。 | 执行《GB/T50854-2024房屋建筑与装饰工程工程量计算标准》，按设计图示尺寸以面积计算。扣除0.3平方米以上洞口的面积；梁侧面及檐口天棚并入天棚计算；以设计图纸和技术交底为基础 | m2 | 21.74 | 152.22 |  | 152.22 | 3309.26 | / |  |  | 151.58 | 差:-0.64元 (-0.4%) 来源:售楼处
门窗、家具工程
合计
电气工程
（1）会所
1 | D13m 可调深藏射灯 | 1.名称:D13m 可调深藏射灯 2.规格：功率：9W、流明量：756lm；63lm/W、色温：3500K、光速角：24° 3.其他:包含完成该项内容所有工作及费用并满足设计图纸、规范等要求 | 自现有现场条件下按照合同约定范围、图纸（含设计变更）及甲方要求内容以及规范、标准、相关做法等要求完成并达到总包合同全部目标的全部工作内容。 | 结合施工图纸及施工方案，根据GB/T50856-2024通用安装工程工程量计算规范，以最终验收合格的工程量计算。 | 套 | 17 | 105.02 |  | 105.02 | 1785.34 | / |  |  | 153.45 | 差:+48.43元 (+46.1%) 来源:会所合并
2 | D13f 可调深藏射灯 | 1.名称:D13f 可调深藏射灯 2.规格：功率：9W、流明量：594lm；63lm/W、色温：3500K、光速角：36° 3.其他:包含完成该项内容所有工作及费用并满足设计图纸、规范等要求 | 自现有现场条件下按照合同约定范围、图纸（含设计变更）及甲方要求内容以及规范、标准、相关做法等要求完成并达到总包合同全部目标的全部工作内容。 | 结合施工图纸及施工方案，根据GB/T50856-2024通用安装工程工程量计算规范，以最终验收合格的工程量计算。 | 套 | 124 | 105.02 |  | 105.02 | 13022.48 | / |  |  | 153.45 | 差:+48.43元 (+46.1%) 来源:会所合并
3 | D14m 可调深藏射灯 | 1.名称:D14m 可调深藏射灯 2.规格：功率：12W、流明量：756lm；63lm/W、色温：3500K、光速角：24° 3.其他:包含完成该项内容所有工作及费用并满足设计图纸、规范等要求 | 自现有现场条件下按照合同约定范围、图纸（含设计变更）及甲方要求内容以及规范、标准、相关做法等要求完成并达到总包合同全部目标的全部工作内容。 | 结合施工图纸及施工方案，根据GB/T50856-2024通用安装工程工程量计算规范，以最终验收合格的工程量计算。 | 套 | 26 | 105.02 |  | 105.02 | 2730.52 | / |  |  | 153.45 | 差:+48.43元 (+46.1%) 来源:会所合并
4 | D14f 可调深藏射灯 | 1.名称:D14f 可调深藏射灯 2.规格：功率：12W、流明量：792lm；66lm/W、色温：3500K、光速角：36° 3.其他:包含完成该项内容所有工作及费用并满足设计图纸、规范等要求 | 自现有现场条件下按照合同约定范围、图纸（含设计变更）及甲方要求内容以及规范、标准、相关做法等要求完成并达到总包合同全部目标的全部工作内容。 | 结合施工图纸及施工方案，根据GB/T50856-2024通用安装工程工程量计算规范，以最终验收合格的工程量计算。 | 套 | 104 | 105.02 |  | 105.02 | 10922.08 | / |  |  | 153.45 | 差:+48.43元 (+46.1%) 来源:会所合并
5 | D15m 可调深藏射灯 | 1.名称:D15m 可调深藏射灯 2.规格：功率：15W、流明量：951lm；65lm/W、色温：3500K、光速角：24° 3.其他:包含完成该项内容所有工作及费用并满足设计图纸、规范等要求 | 自现有现场条件下按照合同约定范围、图纸（含设计变更）及甲方要求内容以及规范、标准、相关做法等要求完成并达到总包合同全部目标的全部工作内容。 | 结合施工图纸及施工方案，根据GB/T50856-2024通用安装工程工程量计算规范，以最终验收合格的工程量计算。 | 套 | 9 | 105.02 |  | 105.02 | 945.18 | / |  |  | 153.45 | 差:+48.43元 (+46.1%) 来源:会所合并
6 | D15f 可调深藏射灯 | 1.名称:D15f 可调深藏射灯 2.规格：功率：15W、流明量：970lm；67lm/W、色温：3500K、光速角：36° 3.其他:包含完成该项内容所有工作及费用并满足设计图纸、规范等要求 | 自现有现场条件下按照合同约定范围、图纸（含设计变更）及甲方要求内容以及规范、标准、相关做法等要求完成并达到总包合同全部目标的全部工作内容。 | 结合施工图纸及施工方案，根据GB/T50856-2024通用安装工程工程量计算规范，以最终验收合格的工程量计算。 | 套 | 96 | 105.02 |  | 105.02 | 10081.92 | / |  |  | 153.45 | 差:+48.43元 (+46.1%) 来源:会所合并
7 | D17m 可调深藏射灯 | 1.名称:D17m 可调深藏射灯 2.规格：功率：24W、流明量：1802lm；77lm/W、色温：3500K、光速角：24° 3.其他:包含完成该项内容所有工作及费用并满足设计图纸、规范等要求 | 自现有现场条件下按照合同约定范围、图纸（含设计变更）及甲方要求内容以及规范、标准、相关做法等要求完成并达到总包合同全部目标的全部工作内容。 | 结合施工图纸及施工方案，根据GB/T50856-2024通用安装工程工程量计算规范，以最终验收合格的工程量计算。 | 套 | 24 | 105.02 |  | 105.02 | 2520.48 | / |  |  | 153.45 | 差:+48.43元 (+46.1%) 来源:会所合并
8 | Gs15f 方形下照深藏射灯 | 1.名称:Gs15f 方形下照深藏射灯 2.规格：功率：9W、流明量：603lm；67lm/W、色温：3500K、光速角：36° 3.其他:包含完成该项内容所有工作及费用并满足设计图纸、规范等要求 | 自现有现场条件下按照合同约定范围、图纸（含设计变更）及甲方要求内容以及规范、标准、相关做法等要求完成并达到总包合同全部目标的全部工作内容。 | 结合施工图纸及施工方案，根据GB/T50856-2024通用安装工程工程量计算规范，以最终验收合格的工程量计算。 | 套 | 12 | 105.02 |  | 105.02 | 1260.24 | / |  |  | 153.45 | 差:+48.43元 (+46.1%) 来源:会所合并
9 | Mr15n 下照迷你格栅灯 | 1.名称:Mr15n 下照迷你格栅灯 2.规格：功率：10*2W、流明量：1400lm；70lm/W、色温：3500K、光速角：15° 3.其他:包含完成该项内容所有工作及费用并满足设计图纸、规范等要求 | 自现有现场条件下按照合同约定范围、图纸（含设计变更）及甲方要求内容以及规范、标准、相关做法等要求完成并达到总包合同全部目标的全部工作内容。 | 结合施工图纸及施工方案，根据GB/T50856-2024通用安装工程工程量计算规范，以最终验收合格的工程量计算。 | 套 | 6 | 169.92 |  | 169.92 | 1019.52 | / |  |  | 199.65 | 差:+29.73元 (+17.5%) 来源:会所合并
10 | Mr15m 下照迷你格栅灯 | 1.名称:Mr15m 下照迷你格栅灯 2.规格：功率：10*2W、流明量：1360lm；68lm/W、色温：3500K、光速角：24° 3.其他:包含完成该项内容所有工作及费用并满足设计图纸、规范等要求 | 自现有现场条件下按照合同约定范围、图纸（含设计变更）及甲方要求内容以及规范、标准、相关做法等要求完成并达到总包合同全部目标的全部工作内容。 | 结合施工图纸及施工方案，根据GB/T50856-2024通用安装工程工程量计算规范，以最终验收合格的工程量计算。 | 套 | 8 | 169.92 |  | 169.92 | 1359.36 | / |  |  | 199.65 | 差:+29.73元 (+17.5%) 来源:会所合并
11 | Mr15f 下照迷你格栅灯 | 1.名称:Mr15f 下照迷你格栅灯 2.规格：功率：10*2W、流明量：1360lm；68lm/W、色温：3500K、光速角：36° 3.其他:包含完成该项内容所有工作及费用并满足设计图纸、规范等要求 | 自现有现场条件下按照合同约定范围、图纸（含设计变更）及甲方要求内容以及规范、标准、相关做法等要求完成并达到总包合同全部目标的全部工作内容。 | 结合施工图纸及施工方案，根据GB/T50856-2024通用安装工程工程量计算规范，以最终验收合格的工程量计算。 | 套 | 6 | 169.92 |  | 169.92 | 1019.52 | / |  |  | 199.65 | 差:+29.73元 (+17.5%) 来源:会所合并
12 | Md15m 可调迷你格栅灯 | 1.名称:Md15m 可调迷你格栅灯 2.规格：功率：10*2W、流明量：1360lm；68lm/W、色温：3500K、光速角：36° 3.其他:包含完成该项内容所有工作及费用并满足设计图纸、规范等要求 | 自现有现场条件下按照合同约定范围、图纸（含设计变更）及甲方要求内容以及规范、标准、相关做法等要求完成并达到总包合同全部目标的全部工作内容。 | 结合施工图纸及施工方案，根据GB/T50856-2024通用安装工程工程量计算规范，以最终验收合格的工程量计算。 | 套 | 25 | 169.92 |  | 169.92 | 4248 | / |  |  | 199.65 | 差:+29.73元 (+17.5%) 来源:会所合并
13 | Ug10 可调深藏射灯 | 1.名称:Ug10 可调深藏射灯 2.规格：功率：3W、流明量：139lm；48lm/W、色温：3500K、光速角：24° 3.其他:包含完成该项内容所有工作及费用并满足设计图纸、规范等要求 | 自现有现场条件下按照合同约定范围、图纸（含设计变更）及甲方要求内容以及规范、标准、相关做法等要求完成并达到总包合同全部目标的全部工作内容。 | 结合施工图纸及施工方案，根据GB/T50856-2024通用安装工程工程量计算规范，以最终验收合格的工程量计算。 | 套 | 4 | 105.02 |  | 105.02 | 420.08 | / |  |  | 160.6 | 差:+55.58元 (+52.9%) 来源:会所合并
14 | Ug11 埋地灯 | 1.名称:Ug11 埋地灯 2.规格：功率：8W、流明量：600lm；75lm/W、色温：3500K、光速角：20° 3.其他:包含完成该项内容所有工作及费用并满足设计图纸、规范等要求 | 自现有现场条件下按照合同约定范围、图纸（含设计变更）及甲方要求内容以及规范、标准、相关做法等要求完成并达到总包合同全部目标的全部工作内容。 | 结合施工图纸及施工方案，根据GB/T50856-2024通用安装工程工程量计算规范，以最终验收合格的工程量计算。 | 套 | 4 | 169.92 |  | 169.92 | 679.68 | / |  |  | 161.15 | 差:-8.77元 (-5.2%) 来源:会所合并
15 | P1 LED吸顶灯 | 1.名称:P1 LED吸顶灯 2.规格：功率：18W、流明量：1350lm；70lm/W、色温：3500K 3.其他:包含完成该项内容所有工作及费用并满足设计图纸、规范等要求 | 自现有现场条件下按照合同约定范围、图纸（含设计变更）及甲方要求内容以及规范、标准、相关做法等要求完成并达到总包合同全部目标的全部工作内容。 | 结合施工图纸及施工方案，根据GB/T50856-2024通用安装工程工程量计算规范，以最终验收合格的工程量计算。 | 套 | 9 | 96.76 |  | 96.76 | 870.84 | / |  |  | 103.95 | 差:+7.19元 (+7.4%) 来源:会所合并
16 | Da34m 可调深藏射灯 | 1.名称:Da34m 可调深藏射灯 2.规格：功率：9W、流明量：485lm；53lm/W、色温：3000K、光速角：15° 3.其他:包含完成该项内容所有工作及费用并满足设计图纸、规范等要求 | 自现有现场条件下按照合同约定范围、图纸（含设计变更）及甲方要求内容以及规范、标准、相关做法等要求完成并达到总包合同全部目标的全部工作内容。 | 结合施工图纸及施工方案，根据GB/T50856-2024通用安装工程工程量计算规范，以最终验收合格的工程量计算。 | 套 | 8 | 105.02 |  | 105.02 | 840.16 | / |  |  | 153.45 | 差:+48.43元 (+46.1%) 来源:会所合并
17 | D34m 可调深藏射灯 | 1.名称:D34m 可调深藏射灯 2.规格：功率：9W、流明量：550lm；60lm/W、色温：3000K、光速角：24° 3.其他:包含完成该项内容所有工作及费用并满足设计图纸、规范等要求 | 自现有现场条件下按照合同约定范围、图纸（含设计变更）及甲方要求内容以及规范、标准、相关做法等要求完成并达到总包合同全部目标的全部工作内容。 | 结合施工图纸及施工方案，根据GB/T50856-2024通用安装工程工程量计算规范，以最终验收合格的工程量计算。 | 套 | 34 | 105.02 |  | 105.02 | 3570.68 | / |  |  | 153.45 | 差:+48.43元 (+46.1%) 来源:会所合并
18 | D34f 可调深藏射灯 | 1.名称:D34f 可调深藏射灯 2.规格：功率：9W、流明量：550lm；60lm/W、色温：3000K、光速角：36° 3.其他:包含完成该项内容所有工作及费用并满足设计图纸、规范等要求 | 自现有现场条件下按照合同约定范围、图纸（含设计变更）及甲方要求内容以及规范、标准、相关做法等要求完成并达到总包合同全部目标的全部工作内容。 | 结合施工图纸及施工方案，根据GB/T50856-2024通用安装工程工程量计算规范，以最终验收合格的工程量计算。 | 套 | 82 | 105.02 |  | 105.02 | 8611.64 | / |  |  | 153.45 | 差:+48.43元 (+46.1%) 来源:会所合并
19 | D35m 可调深藏射灯 | 1.名称:D35m 可调深藏射灯 2.规格：功率：15W、流明量：994lm；68lm/W、色温：3000K、光速角：24° 3.其他:包含完成该项内容所有工作及费用并满足设计图纸、规范等要求 | 自现有现场条件下按照合同约定范围、图纸（含设计变更）及甲方要求内容以及规范、标准、相关做法等要求完成并达到总包合同全部目标的全部工作内容。 | 结合施工图纸及施工方案，根据GB/T50856-2024通用安装工程工程量计算规范，以最终验收合格的工程量计算。 | 套 | 5 | 105.02 |  | 105.02 | 525.1 | / |  |  | 153.45 | 差:+48.43元 (+46.1%) 来源:会所合并
20 | D35f 可调深藏射灯 | 1.名称:D35f 可调深藏射灯 2.规格：功率：15W、流明量：1003lm；69lm/W、色温：3000K、光速角：36° 3.其他:包含完成该项内容所有工作及费用并满足设计图纸、规范等要求 | 自现有现场条件下按照合同约定范围、图纸（含设计变更）及甲方要求内容以及规范、标准、相关做法等要求完成并达到总包合同全部目标的全部工作内容。 | 结合施工图纸及施工方案，根据GB/T50856-2024通用安装工程工程量计算规范，以最终验收合格的工程量计算。 | 套 | 18 | 105.02 |  | 105.02 | 1890.36 | / |  |  | 153.45 | 差:+48.43元 (+46.1%) 来源:会所合并
21 | Mr35m 下照迷你格栅灯 | 1.名称:Mr35m 下照迷你格栅灯 2.规格：功率：10*2W、流明量：1260lm；63lm/W、色温：3000K、光速角：24° 3.其他:包含完成该项内容所有工作及费用并满足设计图纸、规范等要求 | 自现有现场条件下按照合同约定范围、图纸（含设计变更）及甲方要求内容以及规范、标准、相关做法等要求完成并达到总包合同全部目标的全部工作内容。 | 结合施工图纸及施工方案，根据GB/T50856-2024通用安装工程工程量计算规范，以最终验收合格的工程量计算。 | 套 | 2 | 169.92 |  | 169.92 | 339.84 | / |  |  | 199.65 | 差:+29.73元 (+17.5%) 来源:会所合并
22 | Md35m 可调迷你格栅灯（黑色） | 1.名称:Md35m 可调迷你格栅灯（黑色） 2.规格：功率：10*2W、流明量：1360lm；68lm/W、色温：3000K、光速角：36° 3.其他:包含完成该项内容所有工作及费用并满足设计图纸、规范等要求 | 自现有现场条件下按照合同约定范围、图纸（含设计变更）及甲方要求内容以及规范、标准、相关做法等要求完成并达到总包合同全部目标的全部工作内容。 | 结合施工图纸及施工方案，根据GB/T50856-2024通用安装工程工程量计算规范，以最终验收合格的工程量计算。 | 套 | 6 | 169.92 |  | 169.92 | 1019.52 | / |  |  | 221.65 | 差:+51.73元 (+30.4%) 来源:会所合并
23 | Wi12 线性洗墙灯 | 1.名称:Wi12 线性洗墙灯 2.规格：功率：26W/M、流明量：1845lm/M、色温：3500K、光速角：20° 3.含外置电源驱动 4.其他:包含完成该项内容所有工作及费用并满足设计图纸、规范等要求 | 自现有现场条件下按照合同约定范围、图纸（含设计变更）及甲方要求内容以及规范、标准、相关做法等要求完成并达到总包合同全部目标的全部工作内容。 | 结合施工图纸及施工方案，根据GB/T50856-2024通用安装工程工程量计算规范，以最终验收合格的工程量计算。 | m | 106.7 | 142.78 |  | 142.78 | 15234.63 | / |  |  | 147.95 | 差:+5.17元 (+3.6%) 来源:会所合并
24 | Rm10 LED透光模组灯 | 1.名称:Rm10 LED透光模组灯 2.规格：功率：80W、流明量：5500lm；80lm/W、色温：3500K、光速角：170° 3.含外置电源驱动 4.其他:包含完成该项内容所有工作及费用并满足设计图纸、规范等要求 | 自现有现场条件下按照合同约定范围、图纸（含设计变更）及甲方要求内容以及规范、标准、相关做法等要求完成并达到总包合同全部目标的全部工作内容。 | 结合施工图纸及施工方案，根据GB/T50856-2024通用安装工程工程量计算规范，以最终验收合格的工程量计算。 | m | 24.4 | 50.62 |  | 50.62 | 1235.13 | / |  |  | 180.95 | 差:+130.33元 (+257.5%) 来源:会所合并
25 | Rm10D LED透光模组灯（调光） | 1.名称:Rm10D LED透光模组灯（调光） 2.规格：功率：80W、流明量：5500lm；80lm/W、色温：2700K-6500K、光速角：170° 3.含外置电源驱动 4.其他:包含完成该项内容所有工作及费用并满足设计图纸、规范等要求 | 自现有现场条件下按照合同约定范围、图纸（含设计变更）及甲方要求内容以及规范、标准、相关做法等要求完成并达到总包合同全部目标的全部工作内容。 | 结合施工图纸及施工方案，根据GB/T50856-2024通用安装工程工程量计算规范，以最终验收合格的工程量计算。 | m | 207.49 | 110.33 |  | 110.33 | 22892.37 | / |  |  | 180.95 | 差:+70.62元 (+64.0%) 来源:会所合并
26 | Ls12-LED硬灯条 | 1.名称:Ls12-LED硬灯条 2.规格：功率：14W/M、流明量：1260lm/M；90lm/W、色温：3500K、光速角：120° 3.含外置电源驱动 4.其他:包含完成该项内容所有工作及费用并满足设计图纸、规范等要求 | 自现有现场条件下按照合同约定范围、图纸（含设计变更）及甲方要求内容以及规范、标准、相关做法等要求完成并达到总包合同全部目标的全部工作内容。 | 结合施工图纸及施工方案，根据GB/T50856-2024通用安装工程工程量计算规范，以最终验收合格的工程量计算。 | m | 65.31 | 50.62 |  | 50.62 | 3305.99 | / |  |  | 33.55 | 差:-17.07元 (-33.7%) 来源:会所合并
27 | Lc10-LED侧弯灯带 | 1.名称:Lc10-LED侧弯灯带 2.规格：功率：4W/M、流明量：320lm/M；80lm/W、色温：3500K、光速角：120° 3.含外置电源驱动 4.其他:包含完成该项内容所有工作及费用并满足设计图纸、规范等要求 | 自现有现场条件下按照合同约定范围、图纸（含设计变更）及甲方要求内容以及规范、标准、相关做法等要求完成并达到总包合同全部目标的全部工作内容。 | 结合施工图纸及施工方案，根据GB/T50856-2024通用安装工程工程量计算规范，以最终验收合格的工程量计算。 | m | 103.2 | 50.62 |  | 50.62 | 5223.98 | / |  |  | 47.85 | 差:-2.77元 (-5.5%) 来源:会所合并
28 | Lc12-LED侧弯灯带 | 1.名称:Lc12-LED侧弯灯带 2.规格：功率：14W/M、流明量：1260lm/M；90lm/W、色温：3500K、光速角：120° 3.含外置电源驱动 4.其他:包含完成该项内容所有工作及费用并满足设计图纸、规范等要求 | 自现有现场条件下按照合同约定范围、图纸（含设计变更）及甲方要求内容以及规范、标准、相关做法等要求完成并达到总包合同全部目标的全部工作内容。 | 结合施工图纸及施工方案，根据GB/T50856-2024通用安装工程工程量计算规范，以最终验收合格的工程量计算。 | m | 511.3 | 50.62 |  | 50.62 | 25882.01 | / |  |  | 47.85 | 差:-2.77元 (-5.5%) 来源:会所合并
29 | Lc12a-LED20mm宽侧弯灯带 | 1.名称:Lc12a-LED20mm宽侧弯灯带 2.规格：功率：14W/M、流明量：1260lm/M；90lm/W、色温：3500K、光速角：120° 3.含外置电源驱动 4.其他:包含完成该项内容所有工作及费用并满足设计图纸、规范等要求 | 自现有现场条件下按照合同约定范围、图纸（含设计变更）及甲方要求内容以及规范、标准、相关做法等要求完成并达到总包合同全部目标的全部工作内容。 | 结合施工图纸及施工方案，根据GB/T50856-2024通用安装工程工程量计算规范，以最终验收合格的工程量计算。 | m | 50.71 | 50.62 |  | 50.62 | 2566.94 | / |  |  | 47.85 | 差:-2.77元 (-5.5%) 来源:会所合并
30 | Lr12-LED正弯灯带 | 1.名称:Lr12-LED正弯灯带 2.规格：功率：14W/M、流明量：1260lm/M；90lm/W、色温：3500K、光速角：120° 3.含外置电源驱动 4.其他:包含完成该项内容所有工作及费用并满足设计图纸、规范等要求 | 自现有现场条件下按照合同约定范围、图纸（含设计变更）及甲方要求内容以及规范、标准、相关做法等要求完成并达到总包合同全部目标的全部工作内容。 | 结合施工图纸及施工方案，根据GB/T50856-2024通用安装工程工程量计算规范，以最终验收合格的工程量计算。 | m | 10.75 | 50.62 |  | 50.62 | 544.17 | / |  |  | 47.85 | 差:-2.77元 (-5.5%) 来源:会所合并
31 | Lb10-LED地埋洗墙灯 | 1.名称:Lb10-LED地埋洗墙灯 2.规格：功率：20W/M、流明量：90lm/W、色温：3500K、光速角：50° 3.含外置电源驱动 4.其他:包含完成该项内容所有工作及费用并满足设计图纸、规范等要求 | 自现有现场条件下按照合同约定范围、图纸（含设计变更）及甲方要求内容以及规范、标准、相关做法等要求完成并达到总包合同全部目标的全部工作内容。 | 结合施工图纸及施工方案，根据GB/T50856-2024通用安装工程工程量计算规范，以最终验收合格的工程量计算。 | m | 51.99 | 142.78 |  | 142.78 | 7423.13 | / |  |  | 188.65 | 差:+45.87元 (+32.1%) 来源:会所合并
32 | Lb13-LED地埋洗墙灯 | 1.名称:Lb13-LED地埋洗墙灯 2.规格：功率：20W/M、流明量：90lm/W、色温：3500K、光速角：30° 3.含外置电源驱动 4.其他:包含完成该项内容所有工作及费用并满足设计图纸、规范等要求 | 自现有现场条件下按照合同约定范围、图纸（含设计变更）及甲方要求内容以及规范、标准、相关做法等要求完成并达到总包合同全部目标的全部工作内容。 | 结合施工图纸及施工方案，根据GB/T50856-2024通用安装工程工程量计算规范，以最终验收合格的工程量计算。 | m | 27.26 | 142.78 |  | 142.78 | 3892.18 | / |  |  | 188.65 | 差:+45.87元 (+32.1%) 来源:会所合并
33 | Ls32-LED硬灯条 | 1.名称:Ls32-LED硬灯条 2.规格：功率：14W/M、流明量：1260lm/M；90lm/W、色温：3000K、光速角：120° 3.含外置电源驱动 4.其他:包含完成该项内容所有工作及费用并满足设计图纸、规范等要求 | 自现有现场条件下按照合同约定范围、图纸（含设计变更）及甲方要求内容以及规范、标准、相关做法等要求完成并达到总包合同全部目标的全部工作内容。 | 结合施工图纸及施工方案，根据GB/T50856-2024通用安装工程工程量计算规范，以最终验收合格的工程量计算。 | m | 12.99 | 50.62 |  | 50.62 | 657.55 | / |  |  | 33.55 | 差:-17.07元 (-33.7%) 来源:会所合并
34 | Lc32-ED侧弯灯带 | 1.名称:Lc32-ED侧弯灯带 2.规格：功率：14W/M、流明量：1260lm/M；90lm/W、色温：3000K、光速角：120° 3.含外置电源驱动 4.其他:包含完成该项内容所有工作及费用并满足设计图纸、规范等要求 | 自现有现场条件下按照合同约定范围、图纸（含设计变更）及甲方要求内容以及规范、标准、相关做法等要求完成并达到总包合同全部目标的全部工作内容。 | 结合施工图纸及施工方案，根据GB/T50856-2024通用安装工程工程量计算规范，以最终验收合格的工程量计算。 | m | 123.46 | 50.62 |  | 50.62 | 6249.55 | / |  |  | 47.85 | 差:-2.77元 (-5.5%) 来源:会所合并
35 | Lb1-拉绳灯 | 1.名称:Lb1-拉绳灯 2.规格：功率：10W/M、色温：3500K、光速角：120° 3.其他:包含完成该项内容所有工作及费用并满足设计图纸、规范等要求 | 自现有现场条件下按照合同约定范围、图纸（含设计变更）及甲方要求内容以及规范、标准、相关做法等要求完成并达到总包合同全部目标的全部工作内容。 | 结合施工图纸及施工方案，根据GB/T50856-2024通用安装工程工程量计算规范，以最终验收合格的工程量计算。 | m | 31.48 | 111.51 |  | 111.51 | 3510.33 | / |  |  | 210.65 | 差:+99.14元 (+88.9%) 来源:会所合并
36 | 单联单控暗开关 | 1.名称：单联单控暗开关 2.规格：86*86mm 颜色：曜岩灰 3.其他：包含完成该项内容所有工作及费用并满足设计图纸、规范等要求; | 自现有现场条件下按照合同约定范围、图纸（含设计变更）及甲方要求内容以及规范、标准、相关做法等要求完成并达到总包合同全部目标的全部工作内容。 | 结合施工图纸及施工方案，根据GB/T50856-2024通用安装工程工程量计算规范，以最终验收合格的工程量计算。 | 个 | 11 | 33.53 |  | 33.53 | 368.83 | / |  |  | 36.3 | 差:+2.77元 (+8.3%) 来源:会所合并
37 | 双联单控暗开关 | 1.名称：双联单控暗开关 2.规格：86*86mm 颜色：曜岩灰 3.其他：包含完成该项内容所有工作及费用并满足设计图纸、规范等要求; | 自现有现场条件下按照合同约定范围、图纸（含设计变更）及甲方要求内容以及规范、标准、相关做法等要求完成并达到总包合同全部目标的全部工作内容。 | 结合施工图纸及施工方案，根据GB/T50856-2024通用安装工程工程量计算规范，以最终验收合格的工程量计算。 | 个 | 12 | 45.3 |  | 45.3 | 543.6 | / |  |  | 34.1 | 差:-11.20元 (-24.7%) 来源:会所合并
38 | 三联单控暗开关 | 1.名称：三联单控暗开关 2.规格：86*86mm 颜色：曜岩灰 3.其他：包含完成该项内容所有工作及费用并满足设计图纸、规范等要求; | 自现有现场条件下按照合同约定范围、图纸（含设计变更）及甲方要求内容以及规范、标准、相关做法等要求完成并达到总包合同全部目标的全部工作内容。 | 结合施工图纸及施工方案，根据GB/T50856-2024通用安装工程工程量计算规范，以最终验收合格的工程量计算。 | 个 | 41 | 55.29 |  | 55.29 | 2266.89 | / |  |  | 35.2 | 差:-20.09元 (-36.3%) 来源:会所合并
39 | 五孔插座 | 1.名称：五孔插座 2.规格：86*86mm 颜色：曜岩灰 3.其他：包含完成该项内容所有工作及费用并满足设计图纸、规范等要求; | 自现有现场条件下按照合同约定范围、图纸（含设计变更）及甲方要求内容以及规范、标准、相关做法等要求完成并达到总包合同全部目标的全部工作内容。 | 结合施工图纸及施工方案，根据GB/T50856-2024通用安装工程工程量计算规范，以最终验收合格的工程量计算。 | 个 | 113 | 37.41 |  | 37.41 | 4227.33 | / |  |  | 30.25 | 差:-7.16元 (-19.1%) 来源:会所合并
40 | 五孔地面插座 | 1.名称：五孔地面插座 2.规格：86*86mm 颜色：曜岩灰 3.其他：包含完成该项内容所有工作及费用并满足设计图纸、规范等要求; | 自现有现场条件下按照合同约定范围、图纸（含设计变更）及甲方要求内容以及规范、标准、相关做法等要求完成并达到总包合同全部目标的全部工作内容。 | 结合施工图纸及施工方案，根据GB/T50856-2024通用安装工程工程量计算规范，以最终验收合格的工程量计算。 | 个 | 29 | 235.06 |  | 235.06 | 6816.74 | / |  |  | 162.25 | 差:-72.81元 (-31.0%) 来源:会所合并
41 | 五孔防溅插座 | 1.名称：五孔防溅插座 2.规格：86*86mm 颜色：曜岩灰 3.其他：包含完成该项内容所有工作及费用并满足设计图纸、规范等要求; | 自现有现场条件下按照合同约定范围、图纸（含设计变更）及甲方要求内容以及规范、标准、相关做法等要求完成并达到总包合同全部目标的全部工作内容。 | 结合施工图纸及施工方案，根据GB/T50856-2024通用安装工程工程量计算规范，以最终验收合格的工程量计算。 | 个 | 21 | 55.58 |  | 55.58 | 1167.18 | / |  |  | 46.2 | 差:-9.38元 (-16.9%) 来源:会所合并
42 | 接线盒 | 1.名称：接线盒 2.包含完成该项内容所有工作及费用并满足设计图纸、规范等要求; | 自现有现场条件下按照合同约定范围、图纸（含设计变更）及甲方要求内容以及规范、标准、相关做法等要求完成并达到总包合同全部目标的全部工作内容。 | 结合施工图纸及施工方案，根据GB/T50856-2024通用安装工程工程量计算规范，以最终验收合格的工程量计算。 | 个 | 1265.2 | 6.49 |  | 6.49 | 8211.15 | / |  |  | 5.72 | 差:-0.77元 (-11.9%) 来源:会所合并
43 | 金属桥架 200*100 | 1.型号、规格:金属桥架（含配件） 2.材质:200*100 3.其他:包含桥架支架制作、安装、除锈、刷油 4.其他:含配件及盖板、线槽接地 5.主材厚度：满足设计及规范要求 | 自现有现场条件下按照合同约定范围、图纸（含设计变更）及甲方要求内容以及规范、标准、相关做法等要求完成并达到总包合同全部目标的全部工作内容。 | 结合施工图纸及施工方案，根据GB/T50856-2024通用安装工程工程量计算规范，以最终验收合格的工程量计算。 | m | 202.68 | 136.93 |  | 136.93 | 27752.97 | / |  |  | 86.053 | 差:-50.88元 (-37.2%) 来源:会所合并
44 | 不锈钢线槽 500*200 | 1.型号、规格:不锈钢线槽（含配件） 2.材质:500*200 3.其他:包含桥架支架制作、安装、除锈、刷油 4.其他:含配件及盖板、线槽接地 5.主材厚度：满足设计及规范要求 | 测位、划线、安装、接口。 | 根据线槽的材质与规格按设计图示尺寸以实际完成线槽的中轴线长度计算，不扣除管路中间的接线箱、接线盒、灯头盒、开关盒、插座盒、管件等所占长度 | m | 10.71 | 274.34 |  | 274.34 | 2938.18 | / |  |  | 442.2 | 差:+167.86元 (+61.2%) 来源:会所合并
45 | 管内穿线 WDZC-BYJ-2.5 | 1.名称：电线 2.型号规格：WDZC-BYJ-2.5 3.配线形式：管内穿线 4.包含接线端子 5.其他：为满足本清单工作所需的其他未描述的工作内容，详见相关规范、招标文件及图纸要求 | 扫管、涂滑石粉、穿线、编号、接焊包头、烫锡。 | 根据导线材质与截面面积，区别照明线与动力线，按照设计图示以实际完成长度计算，配线进入盘、柜、箱、板时每根线的预留长度按设计规定计算，设计无规定时按照《工程量计算规则》2024规定计算，线路分支接头线长度、灯具、开关、插座、按钮等预留线不得另行计算。 | m | 13851.43 | 4.94 |  | 4.94 | 68426.06 | / |  |  | 6.6572 | 差:+1.72元 (+34.8%) 来源:会所合并
46 | 管内穿线 WDZC-BYJ-4 | 1.名称：电线 2.型号规格：WDZC-BYJ-4 3.配线形式：管内穿线 4.包含接线端子 5.其他：为满足本清单工作所需的其他未描述的工作内容，详见相关规范、招标文件及图纸要求 | 扫管、涂滑石粉、穿线、编号、接焊包头、烫锡。 | 根据导线材质与截面面积，区别照明线与动力线，按照设计图示以实际完成长度计算，配线进入盘、柜、箱、板时每根线的预留长度按设计规定计算，设计无规定时按照《工程量计算规则》2024规定计算，线路分支接头线长度、灯具、开关、插座、按钮等预留线不得另行计算。 | m | 2897.42 | 6.87 |  | 6.87 | 19905.28 | / |  |  | 9.0959 | 差:+2.23元 (+32.4%) 来源:会所合并
47 | 管内穿线 WDZC-BYJ-6 | 1.名称：电线 2.型号规格：WDZC-BYJ-6 3.配线形式：管内穿线 4.包含接线端子 5.其他：为满足本清单工作所需的其他未描述的工作内容，详见相关规范、招标文件及图纸要求 | 扫管、涂滑石粉、穿线、编号、接焊包头、烫锡。 | 根据导线材质与截面面积，区别照明线与动力线，按照设计图示以实际完成长度计算，配线进入盘、柜、箱、板时每根线的预留长度按设计规定计算，设计无规定时按照《工程量计算规则》2024规定计算，线路分支接头线长度、灯具、开关、插座、按钮等预留线不得另行计算。 | m | 691.47 | 9.4 |  | 9.4 | 6499.82 | / |  |  | 11.9823 | 差:+2.58元 (+27.5%) 来源:会所合并
48 | 管内穿线 WDZC-BYJ-10 | 1.名称：电线 2.型号规格：WDZC-BYJ-10 3.配线形式：管内穿线 4.包含接线端子 5.其他：为满足本清单工作所需的其他未描述的工作内容，详见相关规范、招标文件及图纸要求 | 扫管、涂滑石粉、穿线、编号、接焊包头、烫锡。 | 根据导线材质与截面面积，区别照明线与动力线，按照设计图示以实际完成长度计算，配线进入盘、柜、箱、板时每根线的预留长度按设计规定计算，设计无规定时按照《工程量计算规则》2024规定计算，线路分支接头线长度、灯具、开关、插座、按钮等预留线不得另行计算。 | m | 54.1 | 14.68 |  | 14.68 | 794.19 | / |  |  | 18.0895 | 差:+3.41元 (+23.2%) 来源:会所合并
49 | 管内穿线 WDZC-BYJ-16 | 1.名称：电线 2.型号规格：WDZC-BYJ-16 3.配线形式：管内穿线 4.包含接线端子 5.其他：为满足本清单工作所需的其他未描述的工作内容，详见相关规范、招标文件及图纸要求 | 扫管、涂滑石粉、穿线、编号、接焊包头、烫锡。 | 根据导线材质与截面面积，区别照明线与动力线，按照设计图示以实际完成长度计算，配线进入盘、柜、箱、板时每根线的预留长度按设计规定计算，设计无规定时按照《工程量计算规则》2024规定计算，线路分支接头线长度、灯具、开关、插座、按钮等预留线不得另行计算。 | m | 160.69 | 22.53 |  | 22.53 | 3620.35 | / |  |  | 24.7522 | 差:+2.22元 (+9.9%) 来源:会所合并
50 | 线槽配线 WDZC-BYJ-2.5 | 1.名称：电线 2.型号规格：WDZC-BYJ-2.5 3.配线形式：线槽配线 4.包含接线端子 5.其他：为满足本清单工作所需的其他未描述的工作内容，详见相关规范、招标文件及图纸要求 | 扫管、涂滑石粉、穿线、编号、接焊包头、烫锡。 | 根据导线材质与截面面积，区别照明线与动力线，按照设计图示以实际完成长度计算，配线进入盘、柜、箱、板时每根线的预留长度按设计规定计算，设计无规定时按照《工程量计算规则》2024规定计算，线路分支接头线长度、灯具、开关、插座、按钮等预留线不得另行计算。 | m | 4671.42 | 4.94 |  | 4.94 | 23076.81 | / |  |  | 5.4032 | 差:+0.46元 (+9.4%) 来源:会所合并
51 | 线槽配线 WDZC-BYJ-4 | 1.名称：电线 2.型号规格：WDZC-BYJ-4 3.配线形式：线槽配线 4.包含接线端子 5.其他：为满足本清单工作所需的其他未描述的工作内容，详见相关规范、招标文件及图纸要求 | 扫管、涂滑石粉、穿线、编号、接焊包头、烫锡。 | 根据导线材质与截面面积，区别照明线与动力线，按照设计图示以实际完成长度计算，配线进入盘、柜、箱、板时每根线的预留长度按设计规定计算，设计无规定时按照《工程量计算规则》2024规定计算，线路分支接头线长度、灯具、开关、插座、按钮等预留线不得另行计算。 | m | 3444.3 | 6.87 |  | 6.87 | 23662.34 | / |  |  | 7.8419 | 差:+0.97元 (+14.1%) 来源:会所合并
52 | 线槽配线 WDZC-BYJ-6 | 1.名称：电线 2.型号规格：WDZC-BYJ-6 3.配线形式：线槽配线 4.包含接线端子 5.其他：为满足本清单工作所需的其他未描述的工作内容，详见相关规范、招标文件及图纸要求 | 扫管、涂滑石粉、穿线、编号、接焊包头、烫锡。 | 根据导线材质与截面面积，区别照明线与动力线，按照设计图示以实际完成长度计算，配线进入盘、柜、箱、板时每根线的预留长度按设计规定计算，设计无规定时按照《工程量计算规则》2024规定计算，线路分支接头线长度、灯具、开关、插座、按钮等预留线不得另行计算。 | m | 1559.04 | 9.4 |  | 9.4 | 14654.98 | / |  |  | 10.7283 | 差:+1.33元 (+14.1%) 来源:会所合并
53 | 线槽配线 WDZC-BYJ-10 | 1.名称：电线 2.型号规格：WDZC-BYJ-10 3.配线形式：线槽配线 4.包含接线端子 5.其他：为满足本清单工作所需的其他未描述的工作内容，详见相关规范、招标文件及图纸要求 | 扫管、涂滑石粉、穿线、编号、接焊包头、烫锡。 | 根据导线材质与截面面积，区别照明线与动力线，按照设计图示以实际完成长度计算，配线进入盘、柜、箱、板时每根线的预留长度按设计规定计算，设计无规定时按照《工程量计算规则》2024规定计算，线路分支接头线长度、灯具、开关、插座、按钮等预留线不得另行计算。 | m | 156.35 | 14.68 |  | 14.68 | 2295.22 | / |  |  | 16.8355 | 差:+2.16元 (+14.7%) 来源:会所合并
54 | 线槽配线 WDZC-BYJ-16 | 1.名称：电线 2.型号规格：WDZC-BYJ-16 3.配线形式：线槽配线 4.包含接线端子 5.其他：为满足本清单工作所需的其他未描述的工作内容，详见相关规范、招标文件及图纸要求 | 扫管、涂滑石粉、穿线、编号、接焊包头、烫锡。 | 根据导线材质与截面面积，区别照明线与动力线，按照设计图示以实际完成长度计算，配线进入盘、柜、箱、板时每根线的预留长度按设计规定计算，设计无规定时按照《工程量计算规则》2024规定计算，线路分支接头线长度、灯具、开关、插座、按钮等预留线不得另行计算。 | m | 423.14 | 22.53 |  | 22.53 | 9533.34 | / |  |  | 23.4982 | 差:+0.97元 (+4.3%) 来源:会所合并
55 | 电力电缆 WDZC-YJY-4*25+1*16 | 1.型号:电力电缆 5芯内 2.规格:WDZC-YJY-4*25+1*16 3.敷设方式:线槽及管内 4.其他:含电缆头制作安装（电缆头形式综合考虑） | 自现有现场条件下按照合同约定范围、图纸（含设计变更）及甲方要求内容以及规范、标准、相关做法等要求完成并达到总包合同全部目标的全部工作内容。 | 结合施工图纸及施工方案，根据GB/T50856-2024通用安装工程工程量计算规范，以最终验收合格的工程量计算。 | m | 55.78 | 134.78 |  | 134.78 | 7518.03 | / |  |  | 191.95 | 差:+57.17元 (+42.4%) 来源:会所合并
56 | 明配管 JDG20 | 1.材质：镀锌电线管 2.规格：JDG20 明配 3.其他：为满足本清单工作所需的其他未描述的工作内容，详见相关规范、招标文件及图纸要求 | 测位、锯管、套丝、煨弯、配管、固定、接地、刷漆、穿引线 | 根据配管的材质与直径，区别敷设位置、敷设方式，按照设计图示以实际完成管道的中轴线长度计算，不扣除管路中间的接线箱、接线盒、灯头盒、开关盒、插座盒、管件等所占长度 | m | 2574.76 | 20.8 |  | 20.8 | 53555.01 | / |  |  | 17.1072 | 差:-3.69元 (-17.8%) 来源:会所合并
57 | 明配管 JDG25 | 1.材质：镀锌电线管 2.规格：JDG25 明配 3.其他：为满足本清单工作所需的其他未描述的工作内容，详见相关规范、招标文件及图纸要求 | 测位、锯管、套丝、煨弯、配管、固定、接地、刷漆、穿引线 | 根据配管的材质与直径，区别敷设位置、敷设方式，按照设计图示以实际完成管道的中轴线长度计算，不扣除管路中间的接线箱、接线盒、灯头盒、开关盒、插座盒、管件等所占长度 | m | 30.09 | 22.85 |  | 22.85 | 687.56 | / |  |  | 18.7737 | 差:-4.08元 (-17.8%) 来源:会所合并
58 | 明配管 JDG32 | 1.材质：镀锌电线管 2.规格：JDG32 明配 3.其他：为满足本清单工作所需的其他未描述的工作内容，详见相关规范、招标文件及图纸要求 | 测位、锯管、套丝、煨弯、配管、固定、接地、刷漆、穿引线 | 根据配管的材质与直径，区别敷设位置、敷设方式，按照设计图示以实际完成管道的中轴线长度计算，不扣除管路中间的接线箱、接线盒、灯头盒、开关盒、插座盒、管件等所占长度 | m | 138.3 | 26.12 |  | 26.12 | 3612.4 | / |  |  | 21.1068 | 差:-5.01元 (-19.2%) 来源:会所合并
59 | 明配管 JDG40 | 1.材质：镀锌电线管 2.规格：JDG40 明配 3.其他：为满足本清单工作所需的其他未描述的工作内容，详见相关规范、招标文件及图纸要求 | 测位、锯管、套丝、煨弯、配管、固定、接地、刷漆、穿引线 | 根据配管的材质与直径，区别敷设位置、敷设方式，按照设计图示以实际完成管道的中轴线长度计算，不扣除管路中间的接线箱、接线盒、灯头盒、开关盒、插座盒、管件等所占长度 | m | 10.82 | 33.99 |  | 33.99 | 367.77 | / |  |  | 23.7732 | 差:-10.22元 (-30.1%) 来源:会所合并
60 | 明配管 SC50 | 1.材质：镀锌钢管 2.规格：SC50 明配 3.其他：为满足本清单工作所需的其他未描述的工作内容，详见相关规范、招标文件及图纸要求 | 测位、锯管、套丝、煨弯、配管、固定、接地、刷漆、穿引线 | 根据配管的材质与直径，区别敷设位置、敷设方式，按照设计图示以实际完成管道的中轴线长度计算，不扣除管路中间的接线箱、接线盒、灯头盒、开关盒、插座盒、管件等所占长度 | m | 46.68 | 39.28 |  | 39.28 | 1833.59 | / |  |  | 56.65 | 差:+17.37元 (+44.2%) 来源:会所合并
61 | 暗配管 PC20 | 1.名称:刚性阻燃管 2.材质:塑料 3.规格:PC20 4.配置形式:暗配 | 测位、锯管、套丝、煨弯、配管、固定、接地、刷漆、穿引线 | 根据配管的材质与直径，区别敷设位置、敷设方式，按照设计图示以实际完成管道的中轴线长度计算，不扣除管路中间的接线箱、接线盒、灯头盒、开关盒、插座盒、管件等所占长度 | m | 144.99 | 10.87 |  | 10.87 | 1576.04 | / |  |  | 16.7739 | 差:+5.90元 (+54.3%) 来源:会所合并
62 | 暗配管 PC25 | 1.名称:刚性阻燃管 2.材质:塑料 3.规格:PC25 4.配置形式:暗配 | 测位、锯管、套丝、煨弯、配管、固定、接地、刷漆、穿引线 | 根据配管的材质与直径，区别敷设位置、敷设方式，按照设计图示以实际完成管道的中轴线长度计算，不扣除管路中间的接线箱、接线盒、灯头盒、开关盒、插座盒、管件等所占长度 | m | 935.73 | 12.49 |  | 12.49 | 11687.27 | / |  |  | 18.5515 | 差:+6.06元 (+48.5%) 来源:会所合并
63 | 金属软管 DN20 | 1.材质：金属软管 2.规格：DN20 3.其他：为满足本清单工作所需的其他未描述的工作内容，详见相关规范、招标文件及图纸要求 | 测位、锯管、套丝、煨弯、配管、固定、接地、刷漆、穿引线 | 根据配管的材质与直径，区别敷设位置、敷设方式，按照设计图示以实际完成管道的中轴线长度计算，不扣除管路中间的接线箱、接线盒、灯头盒、开关盒、插座盒、管件等所占长度 | m | 1584 | 11.92 |  | 11.92 | 18881.28 | / |  |  | 12.76 | 差:+0.84元 (+7.0%) 来源:会所合并
64 | 砖墙凿槽及修复 | 1.名称:凿槽及修补 2.规格:70mm×70mm 3.类型:砖结构 4.填充(恢复)方式:水泥砂浆修补 | 自现有现场条件下按照合同约定范围、图纸（含设计变更）及甲方要求内容以及规范、标准、相关做法等要求完成并达到总包合同全部目标的全部工作内容。 | 结合施工图纸及施工方案，根据GB/T50856-2024通用安装工程工程量计算规范，以最终验收合格的工程量计算。 | m | 124.65 | 30.68 |  | 30.68 | 3824.26 | / |  |  | 24.2 | 差:-6.48元 (-21.1%) 来源:会所合并
65 | 混凝土凿槽及修复 | 1.名称:凿槽及修补 2.规格:70mm×70mm 3.类型:混凝土结构 4.填充(恢复)方式:水泥砂浆修补 | 自现有现场条件下按照合同约定范围、图纸（含设计变更）及甲方要求内容以及规范、标准、相关做法等要求完成并达到总包合同全部目标的全部工作内容。 | 结合施工图纸及施工方案，根据GB/T50856-2024通用安装工程工程量计算规范，以最终验收合格的工程量计算。 | m | 47 | 43.66 |  | 43.66 | 2052.02 | / |  |  | 24.2 | 差:-19.46元 (-44.6%) 来源:会所合并
66 | 热水器 200L | 1.名称：热水器 200L 2.规格：200L 600*640*1691mm 3.热水器安装，包括角阀、不锈钢软管等所需材料 4.其他:包含完成该项内容所有工作及费用并满足设计图纸、规范等要求 | 自现有现场条件下按照合同约定范围、图纸（含设计变更）及甲方要求内容以及规范、标准、相关做法等要求完成并达到总包合同全部目标的全部工作内容。 | 结合施工图纸及施工方案，根据GB/T50856-2024通用安装工程工程量计算规范，以最终验收合格的工程量计算。 | 个 | 1 | 3832.64 |  | 3832.64 | 3832.64 | / |  |  | 9416 | 差:+5583.36元 (+145.7%) 来源:会所合并
67 | 小厨宝 | 1.名称：小厨宝 2.小厨宝安装，包括角阀、不锈钢软管等所需材料 3.包含完成该项内容所有工作及费用并满足设计图纸、规范等要求 | 自现有现场条件下按照合同约定范围、图纸（含设计变更）及甲方要求内容以及规范、标准、相关做法等要求完成并达到总包合同全部目标的全部工作内容。 | 结合施工图纸及施工方案，根据GB/T50856-2024通用安装工程工程量计算规范，以最终验收合格的工程量计算。 | 个 | 8 | 352.05 |  | 352.05 | 2816.4 | / |  |  | 441.65 | 差:+89.60元 (+25.5%) 来源:会所合并
68 | 冰箱 | 1.名称：冰箱 2.包含完成该项内容所有工作及费用并满足设计图纸、规范等要求 | 自现有现场条件下按照合同约定范围、图纸（含设计变更）及甲方要求内容以及规范、标准、相关做法等要求完成并达到总包合同全部目标的全部工作内容。 | 结合施工图纸及施工方案，根据GB/T50856-2024通用安装工程工程量计算规范，以最终验收合格的工程量计算。 | 个 | 3 | 4229.12 |  | 4229.12 | 12687.36 | / |  |  | 4746.5 | 差:+517.38元 (+12.2%) 来源:会所合并
69 | 自助售卖机 | 1.名称：自助售卖机 2.规格：750*780*1830 3.包含完成该项内容所有工作及费用并满足设计图纸、规范等要求 | 自现有现场条件下按照合同约定范围、图纸（含设计变更）及甲方要求内容以及规范、标准、相关做法等要求完成并达到总包合同全部目标的全部工作内容。 | 结合施工图纸及施工方案，根据GB/T50856-2024通用安装工程工程量计算规范，以最终验收合格的工程量计算。 | 个 | 2 | 2907.52 |  | 2907.52 | 5815.04 | / |  |  | 4746.5 | 差:+1838.98元 (+63.2%) 来源:会所合并
（2）标准层电梯厅
1 | D13f 可调深藏射灯 | 1.名称:D13f 可调深藏射灯 2.规格：功率：9W、流明量：594lm；63lm/W、色温：3500K、光速角：36° 3.其他:包含完成该项内容所有工作及费用并满足设计图纸、规范等要求 | 自现有现场条件下按照合同约定范围、图纸（含设计变更）及甲方要求内容以及规范、标准、相关做法等要求完成并达到总包合同全部目标的全部工作内容。 | 结合施工图纸及施工方案，根据GB/T50856-2024通用安装工程工程量计算规范，以最终验收合格的工程量计算。 | 套 | 588 | 105.02 |  | 105.02 | 61751.76 | / |  |  | 153.45 | 差:+48.43元 (+46.1%) 来源:会所合并
2 | Rm10 LED透光模组灯 | 1.名称:Rm10 LED透光模组灯 2.规格：功率：80W、流明量：5500lm；80lm/W、色温：3500K、光速角：170° 3.含外置电源驱动 4.其他:包含完成该项内容所有工作及费用并满足设计图纸、规范等要求 | 自现有现场条件下按照合同约定范围、图纸（含设计变更）及甲方要求内容以及规范、标准、相关做法等要求完成并达到总包合同全部目标的全部工作内容。 | 结合施工图纸及施工方案，根据GB/T50856-2024通用安装工程工程量计算规范，以最终验收合格的工程量计算。 | m | 380.8 | 50.62 |  | 50.62 | 19276.1 | / |  |  | 180.95 | 差:+130.33元 (+257.5%) 来源:会所合并
3 | Lc12-LED侧弯灯带 | 1.名称:Lc12-LED侧弯灯带 2.规格：功率：14W/M、流明量：1260lm/M；90lm/W、色温：3500K、光速角：120° 3.含外置电源驱动 4.其他:包含完成该项内容所有工作及费用并满足设计图纸、规范等要求 | 自现有现场条件下按照合同约定范围、图纸（含设计变更）及甲方要求内容以及规范、标准、相关做法等要求完成并达到总包合同全部目标的全部工作内容。 | 结合施工图纸及施工方案，根据GB/T50856-2024通用安装工程工程量计算规范，以最终验收合格的工程量计算。 | m | 1016.26 | 50.62 |  | 50.62 | 51443.08 | / |  |  | 47.85 | 差:-2.77元 (-5.5%) 来源:会所合并
（3）地下室大堂
1 | D13f 可调深藏射灯 | 1.名称:D13f 可调深藏射灯 2.规格：功率：9W、流明量：594lm；63lm/W、色温：3500K、光速角：36° 3.其他:包含完成该项内容所有工作及费用并满足设计图纸、规范等要求 | 自现有现场条件下按照合同约定范围、图纸（含设计变更）及甲方要求内容以及规范、标准、相关做法等要求完成并达到总包合同全部目标的全部工作内容。 | 结合施工图纸及施工方案，根据GB/T50856-2024通用安装工程工程量计算规范，以最终验收合格的工程量计算。 | 套 | 78 | 105.02 |  | 105.02 | 8191.56 | / |  |  | 153.45 | 差:+48.43元 (+46.1%) 来源:会所合并
2 | Rm10 LED透光模组灯 | 1.名称:Rm10 LED透光模组灯 2.规格：功率：80W、流明量：5500lm；80lm/W、色温：3500K、光速角：170° 3.含外置电源驱动 4.其他:包含完成该项内容所有工作及费用并满足设计图纸、规范等要求 | 自现有现场条件下按照合同约定范围、图纸（含设计变更）及甲方要求内容以及规范、标准、相关做法等要求完成并达到总包合同全部目标的全部工作内容。 | 结合施工图纸及施工方案，根据GB/T50856-2024通用安装工程工程量计算规范，以最终验收合格的工程量计算。 | m | 40.8 | 50.62 |  | 50.62 | 2065.3 | / |  |  | 180.95 | 差:+130.33元 (+257.5%) 来源:会所合并
3 | Lc12-LED侧弯灯带 | 1.名称:Lc12-LED侧弯灯带 2.规格：功率：14W/M、流明量：1260lm/M；90lm/W、色温：3500K、光速角：120° 3.含外置电源驱动 4.其他:包含完成该项内容所有工作及费用并满足设计图纸、规范等要求 | 自现有现场条件下按照合同约定范围、图纸（含设计变更）及甲方要求内容以及规范、标准、相关做法等要求完成并达到总包合同全部目标的全部工作内容。 | 结合施工图纸及施工方案，根据GB/T50856-2024通用安装工程工程量计算规范，以最终验收合格的工程量计算。 | m | 184.32 | 50.62 |  | 50.62 | 9330.28 | / |  |  | 47.85 | 差:-2.77元 (-5.5%) 来源:会所合并
（4）电梯轿厢
1 | Mr15m 下照迷你格栅灯 | 1.名称:Mr15m 下照迷你格栅灯 2.规格：功率：10*2W、流明量：1360lm；68lm/W、色温：3500K、光速角：24° 3.其他:包含完成该项内容所有工作及费用并满足设计图纸、规范等要求 | 自现有现场条件下按照合同约定范围、图纸（含设计变更）及甲方要求内容以及规范、标准、相关做法等要求完成并达到总包合同全部目标的全部工作内容。 | 结合施工图纸及施工方案，根据GB/T50856-2024通用安装工程工程量计算规范，以最终验收合格的工程量计算。 | 套 | 16 | 169.92 |  | 169.92 | 2718.72 | / |  |  | 199.65 | 差:+29.73元 (+17.5%) 来源:会所合并
2 | Ls12-LED硬灯条 | 1.名称:Ls12-LED硬灯条 2.规格：功率：14W/M、流明量：1260lm/M；90lm/W、色温：3500K、光速角：120° 3.含外置电源驱动 4.其他:包含完成该项内容所有工作及费用并满足设计图纸、规范等要求 | 自现有现场条件下按照合同约定范围、图纸（含设计变更）及甲方要求内容以及规范、标准、相关做法等要求完成并达到总包合同全部目标的全部工作内容。 | 结合施工图纸及施工方案，根据GB/T50856-2024通用安装工程工程量计算规范，以最终验收合格的工程量计算。 | m | 55.84 | 50.62 |  | 50.62 | 2826.62 | / |  |  | 33.55 | 差:-17.07元 (-33.7%) 来源:会所合并
3 | Lc12-LED侧弯灯带 | 1.名称:Lc12-LED侧弯灯带 2.规格：功率：14W/M、流明量：1260lm/M；90lm/W、色温：3500K、光速角：120° 3.含外置电源驱动 4.其他:包含完成该项内容所有工作及费用并满足设计图纸、规范等要求 | 自现有现场条件下按照合同约定范围、图纸（含设计变更）及甲方要求内容以及规范、标准、相关做法等要求完成并达到总包合同全部目标的全部工作内容。 | 结合施工图纸及施工方案，根据GB/T50856-2024通用安装工程工程量计算规范，以最终验收合格的工程量计算。 | m | 38.24 | 50.62 |  | 50.62 | 1935.71 | / |  |  | 47.85 | 差:-2.77元 (-5.5%) 来源:会所合并
给排水工程
1 | 厨用单盆水槽 | 1.名称：厨用单盆水槽 2.水槽安装 3.包含完成该项内容所有工作及费用并满足设计图纸、规范等要求 | 自现有现场条件下按照合同约定范围、图纸（含设计变更）及甲方要求内容以及规范、标准、相关做法等要求完成并达到总包合同全部目标的全部工作内容。 | 结合施工图纸及施工方案，根据GB/T50856-2024通用安装工程工程量计算规范，以最终验收合格的工程量计算。 | 个 | 3 | 1227.2 |  | 1227.2 | 3681.6 | / |  |  | 1154.78 | 差:-72.42元 (-5.9%) 来源:会所合并
2 | 厨用龙头 | 1.名称：厨用龙头 2.龙头安装，包括角阀、不锈钢软管、下水管等所需材料 3.包含完成该项内容所有工作及费用并满足设计图纸、规范等要求 | 自现有现场条件下按照合同约定范围、图纸（含设计变更）及甲方要求内容以及规范、标准、相关做法等要求完成并达到总包合同全部目标的全部工作内容。 | 结合施工图纸及施工方案，根据GB/T50856-2024通用安装工程工程量计算规范，以最终验收合格的工程量计算。 | 个 | 3 | 1062 |  | 1062 | 3186 | / |  |  | 647.68 | 差:-414.32元 (-39.0%) 来源:会所合并
3 | 台下盆 | 1.名称：台下盆 2.台盆安装 3.包含完成该项内容所有工作及费用并满足设计图纸、规范等要求 | 自现有现场条件下按照合同约定范围、图纸（含设计变更）及甲方要求内容以及规范、标准、相关做法等要求完成并达到总包合同全部目标的全部工作内容。 | 结合施工图纸及施工方案，根据GB/T50856-2024通用安装工程工程量计算规范，以最终验收合格的工程量计算。 | 个 | 2 | 719.8 |  | 719.8 | 1439.6 | / |  | 1 | 461.78 | 差:-258.02元 (-35.8%) 来源:会所合并
4 | 台盆龙头 | 1.名称：台盆龙头 2.台盆龙头安装，包括角阀、不锈钢软管、下水管等所需材料 3.包含完成该项内容所有工作及费用并满足设计图纸、规范等要求 | 自现有现场条件下按照合同约定范围、图纸（含设计变更）及甲方要求内容以及规范、标准、相关做法等要求完成并达到总包合同全部目标的全部工作内容。 | 结合施工图纸及施工方案，根据GB/T50856-2024通用安装工程工程量计算规范，以最终验收合格的工程量计算。 | 个 | 6 | 1003 |  | 1003 | 6018 | / |  |  | 1016.18 | 差:+13.18元 (+1.3%) 来源:会所合并
5 | 智能马桶 | 1.名称：智能马桶 2.智能马桶安装，包括角阀、不锈钢软管、马桶橡胶圈等所需材料 3.包含完成该项内容所有工作及费用并满足设计图纸、规范等要求 | 自现有现场条件下按照合同约定范围、图纸（含设计变更）及甲方要求内容以及规范、标准、相关做法等要求完成并达到总包合同全部目标的全部工作内容。 | 结合施工图纸及施工方案，根据GB/T50856-2024通用安装工程工程量计算规范，以最终验收合格的工程量计算。 | 个 | 7 | 5793.8 |  | 5793.8 | 40556.6 | / |  |  | 3635.5 | 差:-2158.30元 (-37.3%) 来源:会所合并
6 | 连体蹲便器 | 1.名称：连体蹲便器 2.蹲便器、水箱安装，包括角阀、不锈钢软管、等所需材料 3.包含完成该项内容所有工作及费用并满足设计图纸、规范等要求 | 自现有现场条件下按照合同约定范围、图纸（含设计变更）及甲方要求内容以及规范、标准、相关做法等要求完成并达到总包合同全部目标的全部工作内容。 | 结合施工图纸及施工方案，根据GB/T50856-2024通用安装工程工程量计算规范，以最终验收合格的工程量计算。 | 个 | 1 | 2489.8 |  | 2489.8 | 2489.8 | / |  |  | 1309 | 差:-1180.80元 (-47.4%) 来源:会所合并
7 | 感应一体挂式小便器 | 1.名称：感应一体挂式小便器 2.小便器、感应开关安装及其他一切等所需材料 3.包含完成该项内容所有工作及费用并满足设计图纸、规范等要求 | 自现有现场条件下按照合同约定范围、图纸（含设计变更）及甲方要求内容以及规范、标准、相关做法等要求完成并达到总包合同全部目标的全部工作内容。 | 结合施工图纸及施工方案，根据GB/T50856-2024通用安装工程工程量计算规范，以最终验收合格的工程量计算。 | 个 | 4 | 4248 |  | 4248 | 16992 | / |  |  | 1050.5 | 差:-3197.50元 (-75.3%) 来源:会所合并
8 | 拖把池 | 1.名称：拖把池 2.拖把池安装 3.包含完成该项内容所有工作及费用并满足设计图纸、规范等要求 | 自现有现场条件下按照合同约定范围、图纸（含设计变更）及甲方要求内容以及规范、标准、相关做法等要求完成并达到总包合同全部目标的全部工作内容。 | 结合施工图纸及施工方案，根据GB/T50856-2024通用安装工程工程量计算规范，以最终验收合格的工程量计算。 | 个 | 1 | 507.4 |  | 507.4 | 507.4 | / |  |  | 419.1 | 差:-88.30元 (-17.4%) 来源:会所合并
9 | 用水咀龙头 | 1.名称：用水咀龙头 2.拖把池安装 3.包含完成该项内容所有工作及费用并满足设计图纸、规范等要求 | 自现有现场条件下按照合同约定范围、图纸（含设计变更）及甲方要求内容以及规范、标准、相关做法等要求完成并达到总包合同全部目标的全部工作内容。 | 结合施工图纸及施工方案，根据GB/T50856-2024通用安装工程工程量计算规范，以最终验收合格的工程量计算。 | 个 | 2 | 208.86 |  | 208.86 | 417.72 | / |  |  | 62.48 | 差:-146.38元 (-70.1%) 来源:会所合并
10 | 淋浴器 | 1.名称：淋浴器 2.淋浴器安装 3.包含完成该项内容所有工作及费用并满足设计图纸、规范等要求 | 自现有现场条件下按照合同约定范围、图纸（含设计变更）及甲方要求内容以及规范、标准、相关做法等要求完成并达到总包合同全部目标的全部工作内容。 | 结合施工图纸及施工方案，根据GB/T50856-2024通用安装工程工程量计算规范，以最终验收合格的工程量计算。 | 套 | 4 | 3138.8 |  | 3138.8 | 12555.2 | / |  |  | 1276 | 差:-1862.80元 (-59.3%) 来源:会所合并
11 | 地漏 | 1.名称：地漏 2.地漏安装 3.包含完成该项内容所有工作及费用并满足设计图纸、规范等要求 | 自现有现场条件下按照合同约定范围、图纸（含设计变更）及甲方要求内容以及规范、标准、相关做法等要求完成并达到总包合同全部目标的全部工作内容。 | 结合施工图纸及施工方案，根据GB/T50856-2024通用安装工程工程量计算规范，以最终验收合格的工程量计算。 | 个 | 14 | 109.74 |  | 109.74 | 1536.36 | / |  |  | 89.65 | 差:-20.09元 (-18.3%) 来源:会所合并
11 | 三层会所卫生间台下盆 | 1.名称：三层会所卫生间台下盆 2.台盆安装 3.包含完成该项内容所有工作及费用并满足设计图纸、规范等要求 | 自现有现场条件下按照合同约定范围、图纸（含设计变更）及甲方要求内容以及规范、标准、相关做法等要求完成并达到总包合同全部目标的全部工作内容。 | 结合施工图纸及施工方案，根据GB/T50856-2024通用安装工程工程量计算规范，以最终验收合格的工程量计算。 | 个 | 4 | 814.2 |  | 814.2 | 3256.8 | / |  |  | 368.28 | 差:-445.92元 (-54.8%) 来源:会所合并
12 | 冷水管PPR-DN15 | 1.安装部位：室内 2.规格：DN15 3.材质：冷水用PPR(S4系列） 4.连接形式：热熔连接 5.压力试验及吹、洗设计要求：管道冲洗、消毒 | 打堵洞孔、切管、调制、对口、熔化接口材料、粘接、管道、管件及管卡安装、灌水试验、通球试验。套管内封堵，色环及标识制作安装。 | 按设计图示以管道中心线长度计算，不扣除阀门、管件、附件（包括器具组成）及井类所占长度 | m | 172.17 | 23.87 |  | 23.87 | 4109.7 | / |  |  | 26.5056 | 差:+2.64元 (+11.0%) 来源:会所合并
13 | 冷水管PPR-DN20 | 1.安装部位：室内 2.规格：DN20 3.材质：冷水用PPR(S4系列） 4.连接形式：热熔连接 5.压力试验及吹、洗设计要求：管道冲洗、消毒 | 打堵洞孔、切管、调制、对口、熔化接口材料、粘接、管道、管件及管卡安装、灌水试验、通球试验。套管内封堵，色环及标识制作安装。 | 按设计图示以管道中心线长度计算，不扣除阀门、管件、附件（包括器具组成）及井类所占长度 | m | 9.87 | 26.01 |  | 26.01 | 256.72 | / |  |  | 27.1967 | 差:+1.19元 (+4.6%) 来源:会所合并
14 | 冷水管PPR-DN25 | 1.安装部位：室内 2.规格：DN25 3.材质：冷水用PPR(S4系列） 4.连接形式：热熔连接 5.压力试验及吹、洗设计要求：管道冲洗、消毒 | 打堵洞孔、切管、调制、对口、熔化接口材料、粘接、管道、管件及管卡安装、灌水试验、通球试验。套管内封堵，色环及标识制作安装。 | 按设计图示以管道中心线长度计算，不扣除阀门、管件、附件（包括器具组成）及井类所占长度 | m | 23.27 | 29.42 |  | 29.42 | 684.6 | / |  |  | 29.1115 | 差:-0.31元 (-1.0%) 来源:会所合并
15 | 冷水管PPR-DN32 | 1.安装部位：室内 2.规格：DN32 3.材质：冷水用PPR(S4系列） 4.连接形式：热熔连接 5.压力试验及吹、洗设计要求：管道冲洗、消毒 | 打堵洞孔、切管、调制、对口、熔化接口材料、粘接、管道、管件及管卡安装、灌水试验、通球试验。套管内封堵，色环及标识制作安装。 | 按设计图示以管道中心线长度计算，不扣除阀门、管件、附件（包括器具组成）及井类所占长度 | m | 20.72 | 36.14 |  | 36.14 | 748.82 | / |  |  | 39.3085 | 差:+3.17元 (+8.8%) 来源:会所合并
16 | 冷水管PPR-DN50 | 1.安装部位：室内 2.规格：DN50 3.材质：冷水用PPR(S4系列） 4.连接形式：热熔连接 5.压力试验及吹、洗设计要求：管道冲洗、消毒 | 打堵洞孔、切管、调制、对口、熔化接口材料、粘接、管道、管件及管卡安装、灌水试验、通球试验。套管内封堵，色环及标识制作安装。 | 按设计图示以管道中心线长度计算，不扣除阀门、管件、附件（包括器具组成）及井类所占长度 | m | 12.6 | 46.21 |  | 46.21 | 582.25 | / |  |  | 45.54 | 差:-0.67元 (-1.4%) 来源:会所合并
17 | 热水管PPR-DN15 | 1.安装部位：室内 2.规格：DN15 3.材质：热水用PPR(S3.2系列） 4.连接形式：热熔连接 5.压力试验及吹、洗设计要求：管道冲洗、消毒 | 打堵洞孔、切管、调制、对口、熔化接口材料、粘接、管道、管件及管卡安装、灌水试验、通球试验。套管内封堵，色环及标识制作安装。 | 按设计图示以管道中心线长度计算，不扣除阀门、管件、附件（包括器具组成）及井类所占长度 | m | 59.62 | 24.74 |  | 24.74 | 1475 | / |  |  | 27.0721 | 差:+2.33元 (+9.4%) 来源:会所合并
18 | 热水管PPR-DN20 | 1.安装部位：室内 2.规格：DN20 3.材质：热水用PPR(S3.2系列） 4.连接形式：热熔连接 5.压力试验及吹、洗设计要求：管道冲洗、消毒 | 打堵洞孔、切管、调制、对口、熔化接口材料、粘接、管道、管件及管卡安装、灌水试验、通球试验。套管内封堵，色环及标识制作安装。 | 按设计图示以管道中心线长度计算，不扣除阀门、管件、附件（包括器具组成）及井类所占长度 | m | 11.64 | 27.21 |  | 27.21 | 316.72 | / |  |  | 27.7519 | 差:+0.54元 (+2.0%) 来源:会所合并
19 | 热水管PPR-DN25 | 1.安装部位：室内 2.规格：DN25 3.材质：热水用PPR(S3.2系列） 4.连接形式：热熔连接 5.压力试验及吹、洗设计要求：管道冲洗、消毒 | 打堵洞孔、切管、调制、对口、熔化接口材料、粘接、管道、管件及管卡安装、灌水试验、通球试验。套管内封堵，色环及标识制作安装。 | 按设计图示以管道中心线长度计算，不扣除阀门、管件、附件（包括器具组成）及井类所占长度 | m | 48.66 | 31.56 |  | 31.56 | 1535.71 | / |  |  | 29.7913 | 差:-1.77元 (-5.6%) 来源:会所合并
20 | UPVC排水管-DN50 | 1.安装部位：室内 2.规格：DN50 3.材质：UPVC排水管 4.连接形式:粘接连接 | 打堵洞孔、切管、调制、对口、熔化接口材料、粘接、管道、管件及管卡安装、灌水试验、通球试验。套管内封堵，色环及标识制作安装。 | 按设计图示以管道中心线长度计算，不扣除阀门、管件、附件（包括器具组成）及井类所占长度 | m | 42.54 | 40.93 |  | 40.93 | 1741.16 | / |  |  | 34.32 | 差:-6.61元 (-16.1%) 来源:会所合并
21 | UPVC排水管-DN75 | 1.安装部位：室内 2.规格：DN75 3.材质：UPVC排水管 5.连接形式:粘接连接 | 打堵洞孔、切管、调制、对口、熔化接口材料、粘接、管道、管件及管卡安装、灌水试验、通球试验。套管内封堵，色环及标识制作安装。 | 按设计图示以管道中心线长度计算，不扣除阀门、管件、附件（包括器具组成）及井类所占长度 | m | 13.51 | 48.64 |  | 48.64 | 657.13 | / |  |  | 70.95 | 差:+22.31元 (+45.9%) 来源:会所合并
22 | UPVC排水管-DN100 | 1.安装部位：室内 2.规格：DN100 3.材质：UPVC排水管 6.连接形式:粘接连接 | 打堵洞孔、切管、调制、对口、熔化接口材料、粘接、管道、管件及管卡安装、灌水试验、通球试验。套管内封堵，色环及标识制作安装。 | 按设计图示以管道中心线长度计算，不扣除阀门、管件、附件（包括器具组成）及井类所占长度 | m | 121.48 | 62.38 |  | 62.38 | 7577.92 | / |  |  | 102.08 | 差:+39.70元 (+63.6%) 来源:会所合并
23 | 闸阀 DN50 | 1.名称：闸阀 2.规格：DN50 3.材质：铸铁 6.连接形式:螺纹连接 | 自现有现场条件下按照合同约定范围、图纸（含设计变更）及甲方要求内容以及规范、标准、相关做法等要求完成并达到总包合同全部目标的全部工作内容。 | 结合施工图纸及施工方案，根据GB/T50856-2024通用安装工程工程量计算规范，以最终验收合格的工程量计算。 | 个 | 1 | 160.48 |  | 160.48 | 160.48 | / |  |  | 155.65 | 差:-4.83元 (-3.0%) 来源:会所合并
二 | 合计
一 | 措施费
1 | 垃圾清理及卫生清洁 | 卫生清理、含粗清洁、精清洁（按地面投影面积计算） | 自现有现场条件下按照合同约定范围、图纸（含设计变更）及甲方要求内容以及规范、标准、相关做法等要求完成并达到总包合同全部目标的全部工作内容。 | 以最终验收合格的工程量计算 | m2 | 3700.17 | 29.5 |  | 29.5 | 109155.02 | / |  |  | 19.8 | 差:-9.70元 (-32.9%) 来源:售楼处
2 | 脚手架费用 | 脚手架费用、包括活动式、满堂式、综合式、单排式（按地面投影面积计算） | 自现有现场条件下按照合同约定范围、图纸（含设计变更）及甲方要求内容以及规范、标准、相关做法等要求完成并达到总包合同全部目标的全部工作内容。 | 执行《GB/T50854-2024房屋建筑与装饰工程工程量计算标准》，按设计图示尺寸以建筑面积 | m2 | 3700.17 | 17.7 |  | 17.7 | 65493.01 | / |  |  | 19.8 | 差:+2.10元 (+11.9%) 来源:售楼处
| 不含税合计 | [8 empty] | 14931995.38 |  |  |  | 8039199.0479 |  | 6892796.3321
| 税金9% | [8 empty] | 1343879.5842
| 含税合计 | [8 empty] | 16275874.9642