## Sheet1
record_id | 项目 | 名称 | 特征 | 单位 | 来源 | 实_主材 | 判_主材 | 实_人工 | 判_人工 | 实_辅材 | 判_辅材 | 实_合计 | 判_合计 | 置信度
6487 | 2024年理想汽车中心店装修工程总包框架清单V1.0 | 原有矿棉板/铝扣板天花拆除 | 1.拆除原有天花 2.龙骨、吊筋拆除 | m2 | market_reference | 0 | 0 | 8.458 | 10.29 | 0 | 0 | 8.658 | 10.5 | 0.82
6505 | 2024年理想汽车中心店装修工程总包框架清单V1.0 | 室外台阶拆除 | 1.拆除原有室外台阶至室外地坪标高 2.装袋清理 | 项 | market_reference | 0 | 0 | 1458.4416 | 42.14 | 0 | 0 | 1558.4416 | 43 | 0.82
6512 | 2024年理想汽车中心店装修工程总包框架清单V1.0 | 钢结构拆除 | 1.拆除原有钢结构(楼板、钢梁、钢柱及相关配件锚栓等) 2.垃圾清理及垃圾外运(拆除钢材所有权不为总包) | t | line_match | 0 | 0 | 652.4407 | 209.7403 | 0 | 0 | 692.6407 | 259.74 | 0.777
6516 | 2024年理想汽车中心店装修工程总包框架清单V1.0 | 拆除原有踢脚线 | 1.拆除原有踢脚线 2.垃圾清理及垃圾外运 | m | metal_trim_profile | 0 | 22 | 1.2675 | 8 | 0 | 2 | 1.2975 | 32.2 | 0.78
6528 | 2024年理想汽车中心店装修工程总包框架清单V1.0 | 120mm厚双面双层水泥压力板隔墙 | 1.75轻钢龙骨 间距400 2.双面双层9厘水泥压力板 防锈螺钉固定 3.内填50mm隔音岩棉,容重65kg/m3 | m2 | market_reference | 130 | 100 | 45.8382 | 95 | 0 | 15 | 181.8182 | 213 | 0.82
6531 | 2024年理想汽车中心店装修工程总包框架清单V1.0 | 20*40方钢管双层防水纸面石膏板 | 1.20*40方钢龙骨 2.双面双层9厘防水石膏板,防锈螺钉固定 3.内填50mm隔音岩棉,容重65kg/m3 | m2 | market_reference | 140 | 55 | 65.9312 | 38 | 0 | 5 | 212.1212 | 100 | 0.82
6538 | 2024年理想汽车中心店装修工程总包框架清单V1.0 | 原有玻璃隔断、门窗框氟碳喷漆 | 1.原面层打磨 2.原子灰修补 3.氟碳喷涂 4.包含相关一切辅助工作内容 | m | market_reference | 22.21 | 30 | 8.9048 | 85 | 0 | 8 | 31.4248 | 123 | 0.82
6539 | 2024年理想汽车中心店装修工程总包框架清单V1.0 | 提供及贴玻璃磨砂膜 | 1.基层清理 2.提供及安装玻璃磨砂膜 | m2 | market_reference | 25.09 | 0 | 13.0904 | 7 | 0 | 0 | 38.9604 | 7 | 0.82
6540 | 2024年理想汽车中心店装修工程总包框架清单V1.0 | 方钢加固 | 1.50*70,2mm厚镀锌方钢 2.间距3米布置一根竖向,横向间距3米,起始端及末端不布置 | m | market_reference | 20 | 42 | 21.1984 | 25 | 0 | 3 | 41.5584 | 70 | 0.82
6543 | 2024年理想汽车中心店装修工程总包框架清单V1.0 | 单面彩钢板隔墙（含超高费） | 1.型钢龙骨 2.单面封单层彩钢板 | m2 | special_line_price | 60 | 120 | 89.8142 | 85 | 0 | 12 | 155.8442 | 222.6 | 0.76
6544 | 2024年理想汽车中心店装修工程总包框架清单V1.0 | 岩棉彩钢板隔墙（含超高费） | 1.成品岩棉彩钢板隔墙安装 | m2 | special_line_price | 90 | 120 | 25.7131 | 85 | 0 | 12 | 116.8831 | 222.6 | 0.76
6551 | 2024年理想汽车中心店装修工程总包框架清单V1.0 | 单面单层阻燃板隔墙 | 1.75轻钢龙骨 2.单层15厘阻燃板 防锈螺钉固定 3.内填50mm隔音岩棉,容重65kg/m3 | m2 | market_reference | 102 | 75 | 45 | 50 | 0 | 12 | 148.2 | 139 | 0.82
6557 | 2024年理想汽车中心店装修工程总包框架清单V1.0 | 混凝土地面垫层 | 1.地面清理 2.C20混凝土找平 3.包括一切所需的材料及工作 | m3 | market_reference | 403 | 360 | 106.2805 | 85 | 0 | 0 | 519.4805 | 460 | 0.82
6564 | 2024年理想汽车中心店装修工程总包框架清单V1.0 | 瓷砖美缝 | 1.地面瓷砖缝清理 2.美缝剂 3.面层清理 | m2 | market_reference | 15 | 0 | 2.116 | 15 | 0 | 3 | 17.316 | 19 | 0.82
6566 | 2024年理想汽车中心店装修工程总包框架清单V1.0 | 地面3mm环氧自流平连混凝土基层处理 | 1.界面剂一道 2.20mm厚C20细石混凝土垫层,双向Φ6钢筋@150 3.10mm厚1:3水泥砂浆保护层 4.1.5mm厚聚氨酯防水涂膜 5.自流平界面剂 | m2 | special_line_price | 180 | 30 | 43.4982 | 42 | 0 | 12 | 225.1082 | 84.5 | 0.76
6570 | 2024年理想汽车中心店装修工程总包框架清单V1.0 | 地面铺贴500*500地毯 | 1.地面基层处理 2.地面涂刷界面剂 3.铺贴胶片 4.500*500地毯 | m2 | market_reference | 80 | 260 | 39.6921 | 80 | 0 | 8 | 121.2121 | 348.5 | 0.82
6573 | 2024年理想汽车中心店装修工程总包框架清单V1.0 | 地面防水 | 1.从门口处至地漏找1%的坡,随打随抹平(防水找平层) 2.1.5厚聚氨酯防水涂膜 3.聚合物水泥砂浆两道防水保护层 4.24H闭水试验 | m2 | special_line_price | 40 | 35 | 15.7271 | 19.85 | 0 | 8 | 56.2771 | 63.35 | 0.76
6574 | 2024年理想汽车中心店装修工程总包框架清单V1.0 | 停车位划线、数字 | 1.基层清理 2.150mm宽白色热融漆划线; 3.含白色数字编号、标识等,按公司规范字体; 4.一套橡胶车档(含安装) | 车位 | special_line_price | 240 | 90 | 88.2043 | 38 | 0 | 8 | 329.0043 | 136 | 0.9
6576 | 2024年理想汽车中心店装修工程总包框架清单V1.0 | 室外坡道 | 1.混凝土面层(含防滑处理) 2.150厚C25钢筋混凝土基层(含基层开挖) | m2 | market_reference | 120 | 231 | 68.5137 | 89 | 0 | 20 | 189.6537 | 345 | 0.82
6578 | 2024年理想汽车中心店装修工程总包框架清单V1.0 | 入口处蹭脚垫 | 1.嵌入式铝合金地垫; 2.3mm宽金属收边条,尼龙+铝合金) 3.混凝土基础 4.含不锈钢边、护角 | m2 | market_reference | 500 | 80 | 233.2707 | 8 | 0 | 0 | 735.9307 | 88 | 0.82
6579 | 2024年理想汽车中心店装修工程总包框架清单V1.0 | 卫生间混凝土砌筑高台250高 | 1.基层处理 2.陶粒混凝土250厚 3.水泥砂浆找平 | m2 | market_reference | 90 | 25 | 37.0885 | 15 | 0 | 0 | 128.1385 | 42 | 0.82
6581 | 2024年理想汽车中心店装修工程总包框架清单V1.0 | 淋浴间挡水台 | 1.基层处理 2.混凝土基层 3.聚氨酯防水 3.同淋浴间地面瓷砖 | m | market_reference | 35 | 35 | 12.079 | 15 | 0 | 5 | 47.619 | 56 | 0.82
6584 | 2024年理想汽车中心店装修工程总包框架清单V1.0 | 交付大厅地面工位划线（白色热融漆划线） （1）地面白色车位线200mm宽 |  | m | special_line_price | 10 | 4.5 | 2.487 | 8 | 0 | 1 | 12.987 | 13.5 | 0.9
6585 | 2024年理想汽车中心店装修工程总包框架清单V1.0 | 地面基层竹胶板（钢结构基层上铺设） | 1.地面清理 2.地面满铺竹胶板 | m2 | market_reference | 85 | 42 | 7.4065 | 10 | 0 | 0 | 93.5065 | 52 | 0.82
6586 | 2024年理想汽车中心店装修工程总包框架清单V1.0 | 地面实心不锈钢条收口（3mm厚） |  | m | metal_trim_profile | 38 | 22 | 5.0571 | 8 | 0 | 2 | 43.2871 | 32.2 | 0.78
6592 | 2024年理想汽车中心店装修工程总包框架清单V1.0 | 危险品库房地面导油槽 | 1.混凝土地面导油槽 | m | market_reference | 30 | 75 | 20.3481 | 18 | 0 | 0 | 51.9481 | 95 | 0.82
6596 | 2024年理想汽车中心店装修工程总包框架清单V1.0 | 灰色过门石连基层处理 | 1.灰色过门石铺装(含切割、磨边、勾缝) 2.素水泥砂浆一道(内掺建筑胶) 3.水泥砂浆粘结层 4.包含消耗量 | m2 | special_line_price | 68.5 | 110 | 50.314 | 50.31 | 0 | 0 | 120.474 | 161.97 | 0.76
6604 | 2024年理想汽车中心店装修工程总包框架清单V1.0 | 轻钢龙骨矿棉板吊顶 | 1.直径8钢筋吊杆,中距横向≤1200,纵向≤1100 2.U型轻钢主龙骨CB50*20,中距≤1200 3.矿棉板与龙骨固定 | m2 | market_reference | 70 | 0 | 24.7671 | 35 | 0 | 35 | 99.5671 | 71.5 | 0.82
6608 | 2024年理想汽车中心店装修工程总包框架清单V1.0 | 天花反支撑 |  | m2 | market_reference | 28.03 | 35.6 | 6.202 | 45 | 0 | 5 | 34.632 | 88.6 | 0.82
6610 | 2024年理想汽车中心店装修工程总包框架清单V1.0 | 窗帘盒 | 1.窗帘盒材质、规格:18mm厚防火阻燃板,9.5mm厚纸面石膏板 2.防护材料种类:木基层作三防处理,石膏板表面刷白色防水乳胶漆 3.其他:满足设计要求及施工 | m | special_line_price | 50 | 0 | 22.0515 | 55 | 0 | 0 | 73.1515 | 55 | 0.76
6613 | 2024年理想汽车中心店装修工程总包框架清单V1.0 | 天花石膏板面白色乳胶漆 | 1.顶面基层刮腻子、打砂纸处理等 2.表面刷两遍底漆、三遍白色面漆 | m2 | market_reference | 20 | 85 | 9.903 | 110 | 0 | 56 | 30.303 | 253 | 0.82
6615 | 2024年理想汽车中心店装修工程总包框架清单V1.0 | 彩钢板屋顶 | 1.型钢龙骨 2.单面封单层彩钢板 | m2 | special_line_price | 150 | 100 | 26.745 | 40 | 0 | 12 | 178.355 | 157 | 0.76
6623 | 2024年理想汽车中心店装修工程总包框架清单V1.0 | 石膏板天花灯槽（不含灯具） | 1.直行灯槽 2.含龙骨、立面封板、石膏板、乳胶漆 | m | special_line_price | 70 | 0 | 45 | 50 | 0 | 22.09 | 116.1 | 94.18 | 0.76
6624 | 2024年理想汽车中心店装修工程总包框架清单V1.0 | 顶面铝合金收边条 | 1.铝合金收边条10mm*10mm | m | metal_trim_profile | 15 | 6 | 5.5 | 5 | 0 | 0.5 | 21.5 | 11.7 | 0.78
6625 | 2024年理想汽车中心店装修工程总包框架清单V1.0 | 交付大厅石膏板天花暗藏灯槽 | 1.暗藏灯槽 2.含龙骨、立面封板、石膏板、乳胶漆 | m | special_line_price | 50 | 0 | 26.06 | 50 | 0 | 22.09 | 77.16 | 94.18 | 0.76
6629 | 2024年理想汽车中心店装修工程总包框架清单V1.0 | 原有墙面翻新处理 | 1.原有墙面面层乳胶漆打磨处理至原有腻子层 2.墙面局部修补 3.粉刷乳胶漆2遍 | m2 | market_reference | 10 | 12 | 13.9424 | 18 | 0 | 2 | 24.2424 | 32 | 0.82
6632 | 2024年理想汽车中心店装修工程总包框架清单V1.0 | 300*600灰色墙砖 | 1.300*600地面瓷砖铺装(含切割、磨边、勾缝) 2.基层处理,表面拉毛 3.素水泥砂浆一道(内掺建筑胶) 4.水泥砂浆粘结层 5.整体做法2公分 *包含消 | m2 | market_reference | 100 | 77.26 | 62.1364 | 92.67 | 0 | 0 | 163.6364 | 169.93 | 0.82
6633 | 2024年理想汽车中心店装修工程总包框架清单V1.0 | 8厘深灰色超白背漆玻璃 | 1.墙面基层处理 2.阻燃板基层 3.8mm深灰色超白钢化背漆玻璃 | m2 | market_reference | 200 | 192.5 | 42.0742 | 67.5 | 0 | 12 | 242.4242 | 274 | 0.82
6634 | 2024年理想汽车中心店装修工程总包框架清单V1.0 | 明装成品金属踢脚线 | 1.基层清理 2.50mmH成品金属踢脚线 | m | metal_trim_profile | 35 | 22 | 12.4189 | 8 | 0 | 2 | 47.6189 | 32.2 | 0.78
6635 | 2024年理想汽车中心店装修工程总包框架清单V1.0 | 暗装成品金属踢脚线 | 1.基层清理 2.50mmH成品金属踢脚线 | m | metal_trim_profile | 35 | 22 | 18.4772 | 8 | 0 | 2 | 53.6772 | 32.2 | 0.78
6637 | 2024年理想汽车中心店装修工程总包框架清单V1.0 | 柱面白色氟碳喷漆 | 1.基层处理 2.基层防锈处理 3.面层氟碳喷漆 | m2 | market_reference | 70 | 280 | 15.6501 | 85 | 0 | 35 | 86.5801 | 403 | 0.82
6639 | 2024年理想汽车中心店装修工程总包框架清单V1.0 | 200*200墙砖金属烤漆收边条 | 1.基层处理 2.金属烤漆收边条 | m | metal_trim_profile | 30 | 6 | 11.3284 | 5 | 0 | 0.5 | 41.5584 | 11.7 | 0.78
6643 | 2024年理想汽车中心店装修工程总包框架清单V1.0 | 贴灰色防止透视磨砂膜 | 1.玻璃面层清理 2.灰色防透视磨砂膜 | m2 | market_reference | 50 | 0 | 6.2071 | 7 | 0 | 0 | 56.2771 | 7 | 0.82
6644 | 2024年理想汽车中心店装修工程总包框架清单V1.0 | 墙面直纹橡木木饰面 | 1.阻燃板基层 2.密度板找平 3.橡木实木皮木饰面面面层 | m2 | market_reference | 300 | 580 | 113.7844 | 75 | 0 | 85 | 415.5844 | 742 | 0.82
6645 | 2024年理想汽车中心店装修工程总包框架清单V1.0 | 新作不锈钢窗套 | 1.阻燃板基层、不锈钢板饰面(镜面) 2.不锈钢厚度:0.9mm | m | market_reference | 80 | 105 | 31.5641 | 28 | 0 | 5 | 112.5541 | 138 | 0.82
6650 | 2024年理想汽车中心店装修工程总包框架清单V1.0 | 橡胶阳角防撞条 | 1.供应安装成品防撞条 2.规格尺寸1200*50*5 | 根 | market_reference | 15 | 9 | 2.036 | 3 | 0 | 0 | 17.316 | 12 | 0.82
6652 | 2024年理想汽车中心店装修工程总包框架清单V1.0 | 不锈钢饰面(厚度:1.5mm) | 1.基层龙骨 2.阻燃版基层 3.不锈钢饰面(拉丝&镜面) | m2 | market_reference | 350 | 380 | 58.3344 | 125 | 0 | 49.5 | 415.5844 | 554.5 | 0.82
6673 | 2024年理想汽车中心店装修工程总包框架清单V1.0 | 消火栓暗门（H1800mm) | 1.型钢龙骨 2.天地轴合页 3.阻燃板基层封双层石膏板 4.满刮腻子,白色无机涂料3遍 | 樘 | market_reference | 350 | 85 | 231.8046 | 165 | 0 | 15 | 588.7446 | 267 | 0.82
6674 | 2024年理想汽车中心店装修工程总包框架清单V1.0 | 供应及安装断桥铝外窗60系列 | 1.成品断桥铝外窗 | m2 | market_reference | 500 | 0 | 60.9806 | 11 | 0 | 0 | 562.7706 | 11.5 | 0.82
6703 | 2024年理想汽车中心店装修工程总包框架清单V1.0 | 新增楼梯栏杆 | 1.50*50方钢灰色氟碳喷涂 2.5+5夹胶玻璃栏板 | m | market_reference | 442.79 | 335 | 160 | 50 | 0 | 10 | 604.74 | 397 | 0.82
6706 | 2024年理想汽车中心店装修工程总包框架清单V1.0 | 白色铝塑板窗台板 | 1.基层清理 2.阻燃板基层及龙骨 3.白色铝塑板窗台板(25丝铝塑板,吉祥818) | m2 | market_reference | 175 | 240 | 222.4084 | 138 | 0 | 30 | 398.2684 | 413 | 0.82
6707 | 2024年理想汽车中心店装修工程总包框架清单V1.0 | 工位防水帘，含钢梁 | 1.型钢吊架:40*40*4镀锌角钢 2.轨道支座安装:100*25*3镀锌方钢管骨架 3.防水卷帘 | m2 | market_reference | 60 | 10.5 | 43.6861 | 26.6 | 0 | 31.5 | 103.8961 | 70 | 0.82
6708 | 2024年理想汽车中心店装修工程总包框架清单V1.0 | 交付中心展示墙制作及安装： 1、轻钢龙骨木工板加固，封单面双层9.5厚石膏板造型墙； 2、墙面基层批刮腻子找平、面层肌理漆或壁纸、白色金属踢脚线； |  | m2 | market_reference | 300 | 212.75 | 180.1085 | 130 | 0 | 30.03 | 484.8485 | 372.78 | 0.82
6709 | 2024年理想汽车中心店装修工程总包框架清单V1.0 | 新增车间楼梯金属栏杆扶手 | 1.不锈钢栏杆扶手 | m | market_reference | 200 | 335 | 49.1323 | 50 | 0 | 10 | 251.0823 | 397 | 0.82
6710 | 2024年理想汽车中心店装修工程总包框架清单V1.0 | 新增车间楼梯金属栏杆扶手 | 1.镀锌方钢喷漆扶手 | m | market_reference | 150 | 335 | 90.4742 | 50 | 0 | 10 | 242.4242 | 397 | 0.82
6711 | 2024年理想汽车中心店装修工程总包框架清单V1.0 | 原走道、楼梯间栏杆刷深灰色漆翻新 | 1.基层处理 2.基层防锈处理 3.面层氟碳喷漆 | m | market_reference | 50 | 0 | 31.3211 | 12 | 0 | 0 | 82.2511 | 12.3 | 0.82
6712 | 2024年理想汽车中心店装修工程总包框架清单V1.0 | 墙面海报基层板： | 1.阻燃板+石膏板基层 2.面层2遍腻子3遍乳胶漆 3.灯带安装间距100mm 4.海报供应安装 | m2 | market_reference | 120 | 350 | 103.3682 | 45 | 0 | 15 | 225.1082 | 410 | 0.82
6715 | 2024年理想汽车中心店装修工程总包框架清单V1.0 | 木作-配件墙 H:1800mm | 轻钢龙骨基础、阻燃板基础、石膏板基础表面外墙腻子找平,滚涂基膜 (1) 防燃木饰面背板饰面 (2) 含五金配件(轨道等) (3) 含木作台面及抽屉,防燃木饰面 | m | metal_trim_profile | 800 | 845.67 | 217.45 | 15 | 0 | 0.3 | 1028.7 | 861.17 | 0.78
6716 | 2024年理想汽车中心店装修工程总包框架清单V1.0 | 木作-销量政策海报墙 H:1800mm | 轻钢龙骨基础、阻燃板基础、石膏板基础表面外墙腻子找平,滚涂基膜 (1) 防燃木饰面背板饰面 (2) 定制边框,防燃木饰面 ,含不锈钢嵌条 | m | metal_trim_profile | 620 | 845.67 | 147 | 15 | 0 | 0.3 | 772.2 | 861.17 | 0.78
6717 | 2024年理想汽车中心店装修工程总包框架清单V1.0 | 木作-充电桩展示墙H:1800mm | 轻钢龙骨基础、阻燃板基础、石膏板基础表面外墙腻子找平,滚涂基膜 (1) 定制边框,防燃木饰面 ,含不锈钢嵌条 | m | metal_trim_profile | 1250 | 845.67 | 218.08 | 15 | 0 | 0.3 | 1483.41 | 861.17 | 0.78
6718 | 2024年理想汽车中心店装修工程总包框架清单V1.0 | 木作-灯箱墙H:1800mm | 轻钢龙骨基础、阻燃板基础、石膏板基础表面外墙腻子找平,滚涂基膜 (1) 定制边框,防燃木饰面 ,含不锈钢嵌条 | m | metal_trim_profile | 439.8 | 845.67 | 85 | 15 | 0 | 0.3 | 531.48 | 861.17 | 0.78
6725 | 2024年理想汽车中心店装修工程总包框架清单V1.0 | 母婴室定制打孔窗帘 | (1) 铁质直杆/黑色 (2) 参考颜色:PANTONE 470U | m2 | market_reference | 66.09 | 55 | 15.56 | 25 | 0 | 8 | 102.18 | 88 | 0.82
6729 | 2024年理想汽车中心店装修工程总包框架清单V1.0 | 儿童活动区道具：双面积木桌 | 650L*650W*500H | 个 | market_reference | 228.3186 | 193 | 3.2199 | 30 | 0 | 10 | 231.5385 | 233 | 0.82
6730 | 2024年理想汽车中心店装修工程总包框架清单V1.0 | 儿童活动区道具：积木椅 | 积木椅 | 个 | market_reference | 30.9735 | 193 | 4.0265 | 30 | 0 | 10 | 35 | 233 | 0.82
6732 | 2024年理想汽车中心店装修工程总包框架清单V1.0 | 儿童活动区道具：儿童区围挡/地垫 | 高拐角:600H*600L 矮拐角:400H*600L*600W 高方体:600H*1000L*200W 矮方体:400H*1000L*200W 矮鞋柜:400 | 个 | market_reference | 4120 | 193 | 471.46 | 30 | 0 | 10 | 4626.46 | 233 | 0.82
6733 | 2024年理想汽车中心店装修工程总包框架清单V1.0 | 儿童区转角卡座（L型方案中使用）450*650 | 1.基础: 2.基层:3cm高回弹海绵; 3.饰面:表面覆环保无味有机硅皮革,经防潮、防污处理; 4.含金属踢脚 | m | metal_trim_profile | 1132.605 | 22 | 214.9163 | 8 | 0 | 2 | 1367.5214 | 32.2 | 0.78
6737 | 2024年理想汽车中心店装修工程总包框架清单V1.0 | 儿童区围栏门槛 | 1.木龙骨骨架,15厘阻燃夹板基层; 2.填充30mm厚海绵,面贴有机硅皮革饰面,皮革转角针织拼缝; 3.高度100mm,倒两个圆角,宽度200mm; | m | market_reference | 526.39 | 230 | 29.1656 | 25 | 0 | 15 | 555.5556 | 272 | 0.82
6740 | 2024年理想汽车中心店装修工程总包框架清单V1.0 | 儿童区收纳柜 | 1.木作柜体,防燃木饰面20mm厚 ; 2.定制边框,防燃木饰面20mm厚; | m2 | special_line_price | 703.5966 | 1280 | 276.6427 | 35 | 0 | 51 | 990.2393 | 1367.5 | 0.76
6742 | 2024年理想汽车中心店装修工程总包框架清单V1.0 | 灯箱 包括海报画面安装（基层含在墙体中，海报画面甲供） |  | m2 | market_reference | 4.99 | 330 | 45.7921 | 45 | 0 | 10 | 51.2821 | 385 | 0.82
6746 | 2024年理想汽车中心店装修工程总包框架清单V1.0 | 龙血树 | 规格:1.5-1.6 含种植土等辅材 | 盆 | line_match_weak | 547.3938 | 286.8129 | 20 | 20 | 0 | 0 | 567.3938 | 306.81 | 0.741
6747 | 2024年理想汽车中心店装修工程总包框架清单V1.0 | 龙血树 | 规格:1.2-1.4 含种植土等辅材 | 盆 | line_match_weak | 286.8129 | 547.3938 | 20 | 20 | 0 | 0 | 306.8129 | 567.39 | 0.741
6759 | 2024年理想汽车中心店装修工程总包框架清单V1.0 | 万年青 | 规格:0.4 含种植土等辅材 | 盆 | special_line_price | -3.1883 | 75 | 20 | 20 | 0 | 5 | 16.8117 | 100 | 0.76
6771 | 2024年理想汽车中心店装修工程总包框架清单V1.0 | NXB-63 D16/1P | 1.电气元器件及附件供应安装 2.接线、调试 | 个 | mep_install_profile | 6.37 | 15.12 | 3.9407 | 3.6 | 0 | 0 | 10.6407 | 19.72 | 0.84
6772 | 2024年理想汽车中心店装修工程总包框架清单V1.0 | NXB-63 D16/2P | 1.电气元器件及附件供应安装 2.接线、调试 | 个 | mep_install_profile | 13.55 | 17.22 | 9.8195 | 4.1 | 0 | 0 | 23.8095 | 22.32 | 0.84
6773 | 2024年理想汽车中心店装修工程总包框架清单V1.0 | NXB-63 D16/3P | 1.电气元器件及附件供应安装 2.接线、调试 | 个 | mep_install_profile | 20.06 | 19.32 | 12.5736 | 6.99 | 0 | 0 | 33.0736 | 27.31 | 0.84
6779 | 2024年理想汽车中心店装修工程总包框架清单V1.0 | NXB-63 D20/1P | 1.电气元器件及附件供应安装 2.接线、调试 | 个 | mep_install_profile | 7.6 | 16.8 | 4.315 | 4 | 0 | 0 | 12.355 | 21.8 | 0.84
6780 | 2024年理想汽车中心店装修工程总包框架清单V1.0 | NXB-63 D20/2P | 1.电气元器件及附件供应安装 2.接线、调试 | 个 | mep_install_profile | 15.55 | 18.9 | 10.2438 | 4.5 | 0 | 0 | 26.2338 | 24.4 | 0.84
6781 | 2024年理想汽车中心店装修工程总包框架清单V1.0 | NXB-63 D20/3P | 1.电气元器件及附件供应安装 2.接线、调试 | 个 | mep_install_profile | 19.5 | 21 | 12.0081 | 7.6 | 0 | 0 | 31.9481 | 29.6 | 0.84
6789 | 2024年理想汽车中心店装修工程总包框架清单V1.0 | NXBLE-63 D40/3P | 1.电气元器件及附件供应安装 2.接线、调试 | 个 | mep_install_profile | 48.33 | 62 | 13.0222 | 15 | 0 | 0 | 61.7922 | 78 | 0.84
6791 | 2024年理想汽车中心店装修工程总包框架清单V1.0 | NM1-63S/3300 50A/3P | 1.电气元器件及附件供应安装 2.接线、调试 | 个 | market_reference | 103.08 | 240.35 | 32.6632 | 103.15 | 0 | 3 | 136.7532 | 347.5 | 0.82
6792 | 2024年理想汽车中心店装修工程总包框架清单V1.0 | NM1-63S/3300 63A/3P | 1.电气元器件及附件供应安装 2.接线、调试 | 个 | market_reference | 105.03 | 240.35 | 30.7132 | 103.15 | 0 | 3 | 136.7532 | 347.5 | 0.82
6793 | 2024年理想汽车中心店装修工程总包框架清单V1.0 | NM1-125S/3300 80A/3P | 1.电气元器件及附件供应安装 2.接线、调试 | 个 | market_reference | 117.66 | 240.35 | 46.04 | 103.15 | 0 | 3 | 164.71 | 347.5 | 0.82
6794 | 2024年理想汽车中心店装修工程总包框架清单V1.0 | NM1-125S/3300 100A/3P | 1.电气元器件及附件供应安装 2.接线、调试 | 个 | market_reference | 122.09 | 240.35 | 44.0429 | 103.15 | 0 | 3 | 167.1429 | 347.5 | 0.82
6795 | 2024年理想汽车中心店装修工程总包框架清单V1.0 | NM1-125S/3300 125A/3P | 1.电气元器件及附件供应安装 2.接线、调试 | 个 | market_reference | 145.32 | 240.35 | 51.3895 | 103.15 | 0 | 3 | 197.8095 | 347.5 | 0.82
6796 | 2024年理想汽车中心店装修工程总包框架清单V1.0 | NM1-250S/3300 160A/3P | 1.电气元器件及附件供应安装 2.接线、调试 | 个 | market_reference | 230 | 240.35 | 32.5537 | 103.15 | 0 | 3 | 263.6537 | 347.5 | 0.82
6797 | 2024年理想汽车中心店装修工程总包框架清单V1.0 | NM1-250S/3300 200A/3P | 1.电气元器件及附件供应安装 2.接线、调试 | 个 | market_reference | 243.58 | 240.35 | 23.1555 | 103.15 | 0 | 3 | 267.8355 | 347.5 | 0.82
6803 | 2024年理想汽车中心店装修工程总包框架清单V1.0 | NM1-250S/4300B 200A/4P | 1.电气元器件及附件供应安装 2.接线、调试 | 个 | market_reference | 295.32 | 240.35 | 169.644 | 103.15 | 0 | 3 | 465.974 | 347.5 | 0.82
6804 | 2024年理想汽车中心店装修工程总包框架清单V1.0 | NM1-250S/4300B 250A/4P | 1.电气元器件及附件供应安装 2.接线、调试 | 个 | market_reference | 302.33 | 255 | 162.634 | 13 | 0 | 3 | 465.974 | 272 | 0.82
6805 | 2024年理想汽车中心店装修工程总包框架清单V1.0 | NH40-300A/3P | 1.电气元器件及附件供应安装 2.接线、调试 | 个 | lighting_fixture_code | 304.56 | 220 | 80.3227 | 38 | 0 | 12 | 385.9827 | 278 | 0.86
6806 | 2024年理想汽车中心店装修工程总包框架清单V1.0 | NXM-630S/3300 400A/3P | 1.电气元器件及附件供应安装 2.接线、调试 | 个 | line_match_weak | 572.54 | 103.08 | 125.8752 | 32.6632 | 0 | 0 | 699.5152 | 136.75 | 0.741
6818 | 2024年理想汽车中心店装修工程总包框架清单V1.0 | NXB-63/C25/4P、NXM-63/25A/4P | 1.电气元器件及附件供应安装 2.接线、调试 | 个 | mep_install_profile | 23.4 | 99.5 | 11.89 | 55.5 | 0 | 0 | 35.73 | 156 | 0.84
6819 | 2024年理想汽车中心店装修工程总包框架清单V1.0 | NXB-63/D20/4P | 1.电气元器件及附件供应安装 2.接线、调试 | 个 | mep_install_profile | 30 | 23.1 | 12.08 | 8.36 | 0 | 0 | 42.52 | 32.46 | 0.84
6820 | 2024年理想汽车中心店装修工程总包框架清单V1.0 | NXMLE-125/D63/3P（30mA） | 1.电气元器件及附件供应安装 2.接线、调试 | 个 | market_reference | 106.45 | 272.91 | 26.71 | 100.32 | 0 | 5 | 134.17 | 380.23 | 0.82
6823 | 2024年理想汽车中心店装修工程总包框架清单V1.0 | NXBLE-63/C25 3P（30mA） | 1.电气元器件及附件供应安装 2.接线、调试 | 个 | mep_install_profile | 103.6 | 79.65 | 14.69 | 15.5 | 0 | 0 | 119.39 | 96.26 | 0.84
6824 | 2024年理想汽车中心店装修工程总包框架清单V1.0 | NM1-6300S/4300 630A 4极 | 1.电气元器件及附件供应安装 2.接线、调试 | 个 | market_reference | 731.73 | 240.35 | 162.63 | 103.15 | 0 | 3 | 895.37 | 347.5 | 0.82
6825 | 2024年理想汽车中心店装修工程总包框架清单V1.0 | NM1-1250S/3300 1250A | 1.电气元器件及附件供应安装 2.接线、调试 | 个 | market_reference | 1882.4 | 255 | 300.17 | 13 | 0 | 3 | 2183.58 | 272 | 0.82
6826 | 2024年理想汽车中心店装修工程总包框架清单V1.0 | NM1-630S/3300 500A | 1.电气元器件及附件供应安装 2.接线、调试 | 个 | market_reference | 486.06 | 240.35 | 297.02 | 103.15 | 0 | 3 | 784.09 | 347.5 | 0.82
6829 | 2024年理想汽车中心店装修工程总包框架清单V1.0 | NM1-100S/3300 100A（30mA） | 1.电气元器件及附件供应安装 2.接线、调试 | 个 | market_reference | 170.01 | 240.35 | 69 | 103.15 | 0 | 3 | 240.02 | 347.5 | 0.82
6831 | 2024年理想汽车中心店装修工程总包框架清单V1.0 | NA1-2000S-2000A | 1.电气元器件及附件供应安装 2.接线、调试 | 个 | lighting_fixture_code | 10220.19 | 220 | 500.16 | 38 | 0 | 12 | 10721.36 | 278 | 0.86
6832 | 2024年理想汽车中心店装修工程总包框架清单V1.0 | NM1-63 3P D50（30mA） | 1.电气元器件及附件供应安装 2.接线、调试 | 个 | market_reference | 71.92 | 240.35 | 10.39 | 103.15 | 0 | 3 | 83.32 | 347.5 | 0.82
6833 | 2024年理想汽车中心店装修工程总包框架清单V1.0 | NM1-1000S/3300 800A | 1.电气元器件及附件供应安装 2.接线、调试 | 个 | market_reference | 1105.64 | 240.35 | 143.575 | 103.15 | 0 | 3 | 1250.225 | 347.5 | 0.82
6834 | 2024年理想汽车中心店装修工程总包框架清单V1.0 | NM1-1000S/3300 1000A | 1.电气元器件及附件供应安装 2.接线、调试 | 个 | market_reference | 2686.37 | 240.35 | 215.865 | 103.15 | 0 | 3 | 2903.245 | 347.5 | 0.82
6835 | 2024年理想汽车中心店装修工程总包框架清单V1.0 | NM1-1000S/3300 1000A 4极 | 1.电气元器件及附件供应安装 2.接线、调试 | 个 | market_reference | 3693.41 | 240.35 | 255.865 | 103.15 | 0 | 3 | 3950.285 | 347.5 | 0.82
6836 | 2024年理想汽车中心店装修工程总包框架清单V1.0 | NXBLE-63 3P C16（30mA） | 1.电气元器件及附件供应安装 2.接线、调试 | 个 | mep_install_profile | 117.34 | 62 | 16.025 | 15 | 0 | 0 | 133.805 | 77.44 | 0.84
6838 | 2024年理想汽车中心店装修工程总包框架清单V1.0 | 交流接触器 CJX2-1210 | 1.电气元器件及附件供应安装 2.接线、调试 | 个 | market_reference | 35.86 | 55 | 14.5485 | 10 | 0 | 0 | 50.8485 | 65 | 0.82
6839 | 2024年理想汽车中心店装修工程总包框架清单V1.0 | 电容互感器 LMZJ1-50I-200-5A | 1.电气元器件及附件供应安装 2.接线、调试 | 个 | market_reference | 18.18 | 25 | 7.7177 | 8 | 0 | 2 | 26.3377 | 35 | 0.82
6840 | 2024年理想汽车中心店装修工程总包框架清单V1.0 | 电容互感器 LMZJ1-50I-400-5A | 1.电气元器件及附件供应安装 2.接线、调试 | 个 | market_reference | 22.35 | 25 | 6.5274 | 8 | 0 | 2 | 29.8874 | 35 | 0.82
6841 | 2024年理想汽车中心店装修工程总包框架清单V1.0 | 电容互感器 LMZJ1-50I-600-5A | 1.电气元器件及附件供应安装 2.接线、调试 | 个 | market_reference | 23.21 | 25 | 6.3326 | 8 | 0 | 2 | 30.6926 | 35 | 0.82
6842 | 2024年理想汽车中心店装修工程总包框架清单V1.0 | 电容互感器 LMZJ1-100I-1000-5A | 1.电气元器件及附件供应安装 2.接线、调试 | 个 | market_reference | 36.53 | 25 | 23.1692 | 8 | 0 | 2 | 60.7792 | 35 | 0.82
6843 | 2024年理想汽车中心店装修工程总包框架清单V1.0 | 电容互感器 LMZJ1-100I-1200-5A | 1.电气元器件及附件供应安装 2.接线、调试 | 个 | market_reference | 38.41 | 25 | 18.1464 | 8 | 0 | 2 | 57.6364 | 35 | 0.82
6844 | 2024年理想汽车中心店装修工程总包框架清单V1.0 | 分励脱扣器 NM1-63 AC230 | 1.电气元器件及附件供应安装 2.接线、调试 | 个 | mep_install_profile | 19.16 | 53.56 | 10.1496 | 14.24 | 0 | 0 | 30.3896 | 68.88 | 0.84
6845 | 2024年理想汽车中心店装修工程总包框架清单V1.0 | 分励脱扣器 NM1-125 AC230 | 1.电气元器件及附件供应安装 2.接线、调试 | 个 | mep_install_profile | 20.15 | 53.56 | 9.1596 | 14.24 | 0 | 0 | 30.3896 | 68.88 | 0.84
6846 | 2024年理想汽车中心店装修工程总包框架清单V1.0 | 分励脱扣器 NM1-250 AC230 | 1.电气元器件及附件供应安装 2.接线、调试 | 个 | mep_install_profile | 21.15 | 53.56 | 8.1596 | 14.24 | 0 | 0 | 30.3896 | 68.88 | 0.84
6848 | 2024年理想汽车中心店装修工程总包框架清单V1.0 | 限流防火保护器ASCP-200 | 1.电气元器件及附件供应安装 2.接线、调试 | 个 | market_reference | 1201 | 820 | 154.055 | 60 | 0 | 0 | 1356.135 | 880 | 0.82
6849 | 2024年理想汽车中心店装修工程总包框架清单V1.0 | 浪涌保护器 NXU-ⅡG-65kA/385V-3P | 1.电气元器件及附件供应安装 2.接线、调试 | 个 | market_reference | 160 | 106 | 18.15 | 53 | 0 | 3 | 179.23 | 162 | 0.82
6865 | 2024年理想汽车中心店装修工程总包框架清单V1.0 | 带铠电缆YJV-4x240+1x120mm2铜芯 | 1.包括接驳费用 2.含电缆头制作安装 3.含安装和附件 | m | mep_install_profile | 803.66 | 756 | 49.3229 | 33.35 | 0 | 2.35 | 857.1429 | 811.36 | 0.84
6873 | 2024年理想汽车中心店装修工程总包框架清单V1.0 | 电缆-YJV-4*95+1*50mm2铜芯 | 1.包括接驳费用 2.含电缆头制作安装 3.含安装和附件 | m | mep_install_profile | 250.69 | 301 | 30.9033 | 20.5 | 0 | 1.15 | 283.3333 | 330.17 | 0.84
6875 | 2024年理想汽车中心店装修工程总包框架清单V1.0 | 电缆-YJV-4*70+1*35mm2铜芯 | 1.包括接驳费用 2.含电缆头制作安装 3.含安装和附件 | m | mep_install_profile | 175.35 | 220.5 | 26.0924 | 17.5 | 0 | 1.15 | 202.9524 | 245.06 | 0.84
6876 | 2024年理想汽车中心店装修工程总包框架清单V1.0 | 电缆-YJLV-4*70+1*35mm2铝芯 | 1.包括接驳费用 2.含电缆头制作安装 3.含安装和附件 | m | mep_install_profile | 56.79 | 37.8 | 26.09 | 24.45 | 0 | 0 | 84.39 | 64.14 | 0.84
6877 | 2024年理想汽车中心店装修工程总包框架清单V1.0 | 电缆-YJV-4*50+1*25mm2铜芯 | 1.包括接驳费用 2.含电缆头制作安装 3.含安装和附件 | m | mep_install_profile | 138.23 | 157.5 | 24.5457 | 17.5 | 0 | 1.15 | 164.2857 | 180.8 | 0.84
6879 | 2024年理想汽车中心店装修工程总包框架清单V1.0 | 电缆YJV-4x25+1x16mm2 | 1.包括接驳费用 2.含电缆头制作安装 3.含安装和附件 | m | mep_install_profile | 73.54 | 81.2 | 23.3729 | 11.5 | 0 | 1.3 | 97.7429 | 96.12 | 0.84
6880 | 2024年理想汽车中心店装修工程总包框架清单V1.0 | 电缆YJV-4x35+1x16mm2 | 1.包括接驳费用 2.含电缆头制作安装 3.含安装和附件 | m | mep_install_profile | 65.63 | 109.2 | 22.3971 | 11.5 | 0 | 1.15 | 88.8571 | 125.53 | 0.84
6882 | 2024年理想汽车中心店装修工程总包框架清单V1.0 | 电缆YJV-5x10mm2 | 1.包括接驳费用 2.含电缆头制作安装 3.含安装和附件 | m | mep_install_profile | 44.08 | 44 | 8.4253 | 6 | 0 | 1.1 | 52.6753 | 52.15 | 0.84
6883 | 2024年理想汽车中心店装修工程总包框架清单V1.0 | 电缆YJV-5x6mm2 | 1.包括接驳费用 2.含电缆头制作安装 3.含安装和附件 | m | mep_install_profile | 25.94 | 30 | 7.8651 | 5 | 0 | 1.1 | 33.9351 | 36.87 | 0.84
6884 | 2024年理想汽车中心店装修工程总包框架清单V1.0 | 电缆YJV-5x4mm2 | 1.包括接驳费用 2.含电缆头制作安装 3.含安装和附件 | m | mep_install_profile | 18.66 | 20 | 9.3052 | 5 | 0 | 1.1 | 28.0952 | 26.67 | 0.84
6886 | 2024年理想汽车中心店装修工程总包框架清单V1.0 | 电缆YJV-5x2.5mm2 | 1.包括接驳费用 2.含电缆头制作安装 3.含安装和附件 | m | mep_install_profile | 18.88 | 20 | 0.55691 | 0.7 | 0 | 1.1 | 19.5569 | 22.37 | 0.84
6887 | 2024年理想汽车中心店装修工程总包框架清单V1.0 | 电缆YJV-3x2.5mm2 | 1.包括接驳费用 2.含电缆头制作安装 3.含安装和附件 | m | mep_install_profile | 9.9 | 12 | 5.5944 | 0.7 | 0 | 1.1 | 15.5844 | 14.21 | 0.84
6891 | 2024年理想汽车中心店装修工程总包框架清单V1.0 | 电缆-YJV-3*70+2*35mm2铜芯 | 1.包括接驳费用 2.含电缆头制作安装 3.含安装和附件 | m | mep_install_profile | 165.01 | 196 | 22.07 | 17.5 | 0 | 1.15 | 188.59 | 220.07 | 0.84
6897 | 2024年理想汽车中心店装修工程总包框架清单V1.0 | 焊接钢管SC50 | 1.线管铺设 4.包含支架、卡扣、吊筋等其他辅材 | m | mep_install_profile | 21.72 | 21.08 | 25.1304 | 42 | 0 | 0 | 47.6104 | 64.21 | 0.84
6899 | 2024年理想汽车中心店装修工程总包框架清单V1.0 | 镀锌钢管JDG40 | 1.线管铺设 6.包含支架、卡扣、吊筋等其他辅材 | m | mep_install_profile | 9.5 | 11.2 | 26.2222 | 9.8 | 0 | 0.8 | 36.0022 | 22.64 | 0.84
6900 | 2024年理想汽车中心店装修工程总包框架清单V1.0 | 镀锌钢管JDG32 | 1.线管铺设 6.包含支架、卡扣、吊筋等其他辅材 | m | mep_install_profile | 8.61 | 8.61 | 17.114 | 11.27 | 0 | 0.5 | 25.974 | 20.94 | 0.84
6908 | 2024年理想汽车中心店装修工程总包框架清单V1.0 | 室外道闸、立招电、岗亭电源等 | 1.含配管、配线 2.底盒安装 | m | mep_install_profile | 22.5 | 6 | 32.9221 | 8.5 | 0 | 0.48 | 55.9221 | 15.36 | 0.84
6909 | 2024年理想汽车中心店装修工程总包框架清单V1.0 | 入户电缆、室外充电桩电缆、室外道闸机等管沟挖沟回填（深挖800-1000mm，路面恢复） |  | m | market_reference | 0 | 15 | 209.2554 | 28 | 0 | 0 | 211.2554 | 48 | 0.82
6910 | 2024年理想汽车中心店装修工程总包框架清单V1.0 | 安全出口灯、双面单向、双面双向疏散诱导灯 | 1.含灯具、蓄电池本体、管线、安装 2.底盒安装 3.90min蓄电池 | 个 | market_reference | 181.03 | 85 | 59.9542 | 38 | 0 | 8 | 242.4242 | 131 | 0.82
6913 | 2024年理想汽车中心店装修工程总包框架清单V1.0 | 应急电池（13W） | 1.含灯具、蓄电池本体、管线、安装 2.底盒安装 3.90min蓄电池 | 个 | market_reference | 108.43 | 195 | 88.7042 | 65 | 0 | 15 | 199.1342 | 278 | 0.82
6920 | 2024年理想汽车中心店装修工程总包框架清单V1.0 | 单联双控开关 | 1.含本体、管线、安装 2.底盒安装 | 个 | mep_install_profile | 0 | 52 | 147.7056 | 110 | 0 | 0 | 147.7056 | 163.27 | 0.84
6921 | 2024年理想汽车中心店装修工程总包框架清单V1.0 | 双联单控开关 | 1.含本体、管线、安装 2.底盒安装 | 个 | mep_install_profile | 0 | 72.71 | 159.7403 | 85.48 | 0 | 0 | 159.7403 | 159.74 | 0.84
6922 | 2024年理想汽车中心店装修工程总包框架清单V1.0 | 三联单控开关 | 1.含本体、管线、安装 2.底盒安装 | 个 | mep_install_profile | 0 | 87.68 | 159.7403 | 80.21 | 0 | 0 | 159.7403 | 169.17 | 0.84
6923 | 2024年理想汽车中心店装修工程总包框架清单V1.0 | 四联单控开关 | 1.含本体、管线、安装 2.底盒安装 | 个 | mep_install_profile | 0 | 93.11 | 169.5238 | 75.56 | 0 | 0 | 169.5238 | 169.96 | 0.84
6928 | 2024年理想汽车中心店装修工程总包框架清单V1.0 | L1 -LED条形灯 75*1200(45W) | 1.含本体及辅料、管线、安装 2.底盒、金属软管安装 3.支、吊架制作安装 | 个 | lighting_fixture_code | 195.95 | 120 | 87.9813 | 18 | 0 | 6 | 288.7013 | 152 | 0.86
6929 | 2024年理想汽车中心店装修工程总包框架清单V1.0 | L1 -LED条形灯 75*1200(30W) | 1.含本体及辅料、管线、安装 2.底盒、金属软管安装 3.支、吊架制作安装 | 个 | lighting_fixture_code | 183.35 | 120 | 94.5034 | 18 | 0 | 6 | 282.6234 | 152 | 0.86
6931 | 2024年理想汽车中心店装修工程总包框架清单V1.0 | L3 -LED明装筒灯 | 1.含本体及辅料、管线、安装 2.底盒、金属软管安装 3.支、吊架制作安装 | 个 | lighting_fixture_code | 135.45 | 120 | 96.2845 | 18 | 0 | 6 | 235.1045 | 152 | 0.86
6932 | 2024年理想汽车中心店装修工程总包框架清单V1.0 | L4 -深藏式防水筒灯 | 1.含本体及辅料、管线、安装 2.底盒、金属软管安装 3.支、吊架制作安装 | 个 | lighting_fixture_code | 193.8 | 120 | 52.7001 | 18 | 0 | 6 | 249.8701 | 152 | 0.86
6933 | 2024年理想汽车中心店装修工程总包框架清单V1.0 | L5 -深藏式射灯 | 1.含本体及辅料、管线、安装 2.底盒、金属软管安装 3.支、吊架制作安装 | 个 | lighting_fixture_code | 185.45 | 135 | 47.5095 | 115 | 0 | 2 | 236.3295 | 256 | 0.86
6934 | 2024年理想汽车中心店装修工程总包框架清单V1.0 | L6-深藏式筒灯 | 1.含本体及辅料、管线、安装 2.底盒、金属软管安装 3.支、吊架制作安装 | 个 | lighting_fixture_code | 185.45 | 120 | 41.584 | 18 | 0 | 6 | 230.404 | 152 | 0.86
6935 | 2024年理想汽车中心店装修工程总包框架清单V1.0 | L8 -600*600 LED灯 | 1.含本体及辅料、管线、安装 2.底盒、金属软管安装 3.支、吊架制作安装 | 个 | lighting_fixture_code | 194.34 | 120 | 63.9266 | 18 | 0 | 6 | 263.3766 | 152 | 0.86
6936 | 2024年理想汽车中心店装修工程总包框架清单V1.0 | 300*1200 LED灯 | 1.含本体及辅料、管线、安装 2.底盒、金属软管安装 3.支、吊架制作安装 | 个 | line_match_weak | 190.02 | 150.98 | 66.2206 | 94.1178 | 0 | 0 | 261.3506 | 250.21 | 0.747
6937 | 2024年理想汽车中心店装修工程总包框架清单V1.0 | 300*300 LED灯 | 1.含本体及辅料、管线、安装 2.底盒、金属软管安装 3.支、吊架制作安装 | 个 | line_match_weak | 150.98 | 190.02 | 94.1178 | 66.2206 | 0 | 0 | 250.2078 | 261.35 | 0.747
6938 | 2024年理想汽车中心店装修工程总包框架清单V1.0 | 防爆灯 | 1.含本体及辅料、管线、安装 2.底盒、金属软管安装 3.支、吊架制作安装 | 个 | market_reference | 217.46 | 190.89 | 12.784 | 31.62 | 0 | 2.96 | 231.974 | 225.47 | 0.82
6939 | 2024年理想汽车中心店装修工程总包框架清单V1.0 | L5 -洽谈室圆形成品吊灯，直径800mm | 1.含本体及辅料、管线、安装 2.底盒、金属软管安装 3.支、吊架制作安装 | 个 | lighting_fixture_code | 914.99 | 120 | 24.5409 | 18 | 0 | 6 | 943.0909 | 152 | 0.86
6943 | 2024年理想汽车中心店装修工程总包框架清单V1.0 | PDI灯光房：型钢骨架，含防锈处理及饰面喷涂 | 1.型钢骨架 2.防锈处理 3.饰面喷漆 4.灯具安装(包含管线) | m | market_reference | 0 | 137.57 | 94.8087 | 117.41 | 0 | 0 | 94.8087 | 259.74 | 0.82
6947 | 2024年理想汽车中心店装修工程总包框架清单V1.0 | 浴霸电源点 | 1.含本体及辅料、管线、安装 2.底盒、金属软管安装 3.支、吊架制作安装 | 个 | residential_finish_profile | 114.14 | 320 | 47.543 | 40 | 0 | 5 | 165.223 | 365.2 | 0.84
6951 | 2024年理想汽车中心店装修工程总包框架清单V1.0 | 磁吸轨道灯 | 1.含本体及辅料、管线、安装 2.底盒、金属软管安装 3.支、吊架制作安装 4.18W | 套 | market_reference | 248.63 | 85 | 36.0943 | 35 | 0 | 8 | 285.7143 | 128 | 0.82
6956 | 2024年理想汽车中心店装修工程总包框架清单V1.0 | 展厅深藏式筒灯 36w正白光 | 1.含本体及辅料、管线、安装 2.底盒、金属软管安装 3.支、吊架制作安装 | 个 | market_reference | 155.45 | 70 | 83.2839 | 20 | 0 | 6 | 242.1039 | 96 | 0.82
6957 | 2024年理想汽车中心店装修工程总包框架清单V1.0 | 展厅洽谈室、办公区设计布局变化，控制开关、插座管线移位改造 | 1.位移原有插座及管线 2.原装饰面修补 | 个 | mep_install_profile | 99.12 | 15 | 29.5523 | 10 | 0 | 1 | 129.6623 | 26 | 0.84
6958 | 2024年理想汽车中心店装修工程总包框架清单V1.0 | 展厅洽谈室、办公区设计布局变化，灯具管线点位移位改造 | 1.位移原有插座及管线 2.原装饰面修补 | 个 | mep_install_profile | 0 | 15 | 129.6623 | 10 | 0 | 1 | 129.6623 | 26 | 0.84
6962 | 2024年理想汽车中心店装修工程总包框架清单V1.0 | PDI灯光房：条形灯(45w）（主材甲供） | 1.含辅料、管线、安装,不含灯具主材 2.底盒、金属软管安装 3.支、吊架制作安装 | m | market_reference | 0 | 0 | 164.97 | 117.41 | 0 | 0 | 169.73 | 122.17 | 0.82
6963 | 2024年理想汽车中心店装修工程总包框架清单V1.0 | 卫生间防水插座 | 1.含本体、管线、安装 2.底盒安装 | 个 | mep_install_profile | 137.08 | 15 | 61.1484 | 10 | 0 | 1 | 199.5584 | 26 | 0.84
6964 | 2024年理想汽车中心店装修工程总包框架清单V1.0 | 三孔插座 | 1.含本体、管线、安装 2.底盒安装 3.220V 16A | 个 | mep_install_profile | 97.28 | 130 | 103.7974 | 88 | 0 | 0 | 202.5974 | 219.24 | 0.84
6969 | 2024年理想汽车中心店装修工程总包框架清单V1.0 | 电视机电源插座 | 1.含本体、管线、安装 2.底盒安装 3.250V 16A | 个 | mep_install_profile | 96.52 | 130 | 111.0712 | 88 | 0 | 0 | 208.8312 | 219.24 | 0.84
6974 | 2024年理想汽车中心店装修工程总包框架清单V1.0 | 设备三相电源点位（5*4平方线） | 1.含管线、辅材安装 2.底盒安装 3.380V | m | line_match | 25.22 | 32.65 | 13.1935 | 17.9194 | 0 | 0 | 38.4935 | 50.65 | 0.764
6975 | 2024年理想汽车中心店装修工程总包框架清单V1.0 | 设备三相电源点位（5*6平方线） | 1.含管线、辅材安装 2.底盒安装 3.380V | m | line_match | 32.65 | 25.22 | 17.9194 | 13.1935 | 0 | 0 | 50.6494 | 38.49 | 0.764
6977 | 2024年理想汽车中心店装修工程总包框架清单V1.0 | 设备三孔插座 | 1.含管线、辅材安装 2.底盒安装 3.220V | 个 | mep_install_profile | 170.61 | 110 | 31.1274 | 28 | 0 | 0 | 202.5974 | 138.86 | 0.84
6979 | 2024年理想汽车中心店装修工程总包框架清单V1.0 | 设备三孔插座 | 不含管线 220V | 个 | mep_install_profile | 48.92 | 110 | 25.5447 | 28 | 0 | 0 | 75.3247 | 138.86 | 0.84
6980 | 2024年理想汽车中心店装修工程总包框架清单V1.0 | 设备三相四孔插座 | 不含管线 380V | 个 | special_line_price | 50.33 | 177.95 | 29.3295 | 12.49 | 0 | 0 | 80.5195 | 191.3 | 0.76
6981 | 2024年理想汽车中心店装修工程总包框架清单V1.0 | 五孔插座 带USB+type C | 1.含本体、管线、安装 2.底盒安装 3.250V 10A | 个 | mep_install_profile | 339.19 | 85 | 101.0086 | 14 | 0 | 0 | 441.7186 | 100.52 | 0.84
6992 | 2024年理想汽车中心店装修工程总包框架清单V1.0 | 门禁点位 | 1.含JDG20线管、辅材安装 2.底盒安装 | 个 | market_reference | 251.48 | 1650 | 94.8203 | 195 | 0 | 85 | 346.3203 | 1930 | 0.82
6999 | 2024年理想汽车中心店装修工程总包框架清单V1.0 | 坐便器采购及安装 | 1.本体及辅料(软管、阀门等)安装 | 套 | residential_finish_profile | 2042.36 | 800 | 205 | 130 | 0 | 15 | 2249.28 | 945.8 | 0.84
7001 | 2024年理想汽车中心店装修工程总包框架清单V1.0 | 洗手盆及龙头采购及安装 | 1.本体及辅料(软管、阀门等)安装 | 套 | mep_install_profile | 1750.77 | 550 | 143.881 | 90 | 0 | 12 | 1895.731 | 652 | 0.84
7004 | 2024年理想汽车中心店装修工程总包框架清单V1.0 | 工位不锈钢洗手盆及龙头采购及安装 | 1.本体及辅料(软管、阀门等)安装 | 套 | mep_install_profile | 555.39 | 550 | 135.8207 | 90 | 0 | 12 | 692.6407 | 652 | 0.84
7005 | 2024年理想汽车中心店装修工程总包框架清单V1.0 | 皂液器采购及安装 | 1.本体及配件辅料安装 | 套 | special_line_price | 97.9 | 65 | 31.6801 | 25 | 0 | 5 | 129.8701 | 95 | 0.76
7007 | 2024年理想汽车中心店装修工程总包框架清单V1.0 | 洗手池：抽纸不锈钢纸盒采购及安装 | 1.本体及配件辅料安装 | 套 | market_reference | 66.67 | 70 | 36.8961 | 15 | 0 | 0 | 103.8961 | 85 | 0.82
7009 | 2024年理想汽车中心店装修工程总包框架清单V1.0 | 墩布池及龙头采购及安装 | 1.本体及辅料(软管、阀门等)安装 | 套 | market_reference | 713.03 | 465 | 325.171 | 55 | 0 | 20 | 1038.961 | 540 | 0.82
7010 | 2024年理想汽车中心店装修工程总包框架清单V1.0 | 花洒采购及安装 | 1.本体及辅料(软管、阀门等)安装 | 套 | market_reference | 1104 | 480 | 50 | 95 | 0 | 35 | 1156.85 | 610 | 0.82
7011 | 2024年理想汽车中心店装修工程总包框架清单V1.0 | 毛巾杆采购及安装 | 1.本体及配件辅料安装 | 套 | special_line_price | 95.92 | 65 | 98.5552 | 25 | 0 | 5 | 194.8052 | 95 | 0.76
7016 | 2024年理想汽车中心店装修工程总包框架清单V1.0 | PVC地漏 DN100 | 1.本体及配件辅料安装 | 套 | market_reference | 33.19 | 35 | 26.5761 | 18 | 0 | 5 | 60.6061 | 58 | 0.82
7017 | 2024年理想汽车中心店装修工程总包框架清单V1.0 | 清扫口 DN100 | 1.本体及配件辅料安装 | 套 | market_reference | 24.11 | 20 | 23.229 | 10 | 0 | 5 | 47.619 | 35 | 0.82
7021 | 2024年理想汽车中心店装修工程总包框架清单V1.0 | 提供及安装排水管UPVC300 | 1.管道供应安装 2.管件、辅料、阀门供应安装 | m | line_match | 72.88 | 29.67 | 9.3614 | 5.1847 | 0 | 0 | 85.2814 | 35.32 | 0.763
7022 | 2024年理想汽车中心店装修工程总包框架清单V1.0 | 提供及安装排水管UPVC150 | 1.管道供应安装 2.管件、辅料、阀门供应安装 | m | line_match | 56.69 | 9.87 | -8.0691 | 8.8842 | 0 | 0 | 49.0909 | 19.13 | 0.771
7023 | 2024年理想汽车中心店装修工程总包框架清单V1.0 | 提供及安装排水管UPVC100 | 1.管道供应安装 2.管件、辅料、阀门供应安装 | m | line_match | 29.67 | 72.88 | 5.1847 | 9.3614 | 0 | 0 | 35.3247 | 85.28 | 0.763
7024 | 2024年理想汽车中心店装修工程总包框架清单V1.0 | 提供及安装排水管UPVC75 | 1.管道供应安装 2.管件、辅料、阀门供应安装 | m | line_match | 16.82 | 9.87 | 6.3964 | 8.8842 | 0 | 0 | 23.6364 | 19.13 | 0.762
7025 | 2024年理想汽车中心店装修工程总包框架清单V1.0 | 提供及安装排水管UPVC50 | 1.管道供应安装 2.管件、辅料、阀门供应安装 | m | line_match | 9.87 | 48.69 | 8.8842 | 0 | 0 | 0 | 19.1342 | 49.09 | 0.771
7028 | 2024年理想汽车中心店装修工程总包框架清单V1.0 | 提供及安装给水管PPR50 | 1.管道供应安装 2.管件、辅料、阀门供应安装 3.管道清洗、打压测试 | m | line_match | 28.95 | 17.34 | 1.1417 | 4.0769 | 0 | 0 | 31.6017 | 23.12 | 0.761
7029 | 2024年理想汽车中心店装修工程总包框架清单V1.0 | 提供及安装给水管PPR40 | 1.管道供应安装 2.管件、辅料、阀门供应安装 3.管道清洗、打压测试 | m | line_match | 17.34 | 28.95 | 4.0769 | 1.1417 | 0 | 0 | 23.1169 | 31.6 | 0.761
7030 | 2024年理想汽车中心店装修工程总包框架清单V1.0 | 提供及安装给水管PPR32 | 1.管道供应安装 2.管件、辅料、阀门供应安装 3.管道清洗、打压测试 | m | line_match | 11.98 | 9.42 | 4.8581 | 3.8218 | 0 | 0 | 18.5281 | 14.89 | 0.761
7031 | 2024年理想汽车中心店装修工程总包框架清单V1.0 | 提供及安装给水管PPR25 | 1.管道供应安装 2.管件、辅料、阀门供应安装 3.管道清洗、打压测试 | m | line_match | 9.42 | 28.95 | 3.8218 | 1.1417 | 0 | 0 | 14.8918 | 31.6 | 0.761
7032 | 2024年理想汽车中心店装修工程总包框架清单V1.0 | 提供及安装给水管PPR20 | 1.管道供应安装 2.管件、辅料、阀门供应安装 3.管道清洗、打压测试 | m | line_match | 5.4 | 28.95 | 7.0426 | 1.1417 | 0 | 0 | 14.1126 | 31.6 | 0.761
7033 | 2024年理想汽车中心店装修工程总包框架清单V1.0 | 提供及安装给水管PPR15 | 1.管道供应安装 2.管件、辅料、阀门供应安装 3.管道清洗、打压测试 | m | line_match | 4.66 | 28.95 | 7.2131 | 1.1417 | 0 | 0 | 13.5931 | 31.6 | 0.761
7034 | 2024年理想汽车中心店装修工程总包框架清单V1.0 | 提供及安装热水管衬塑钢管DN50 | 1.管道供应安装 2.管件、辅料、阀门供应安装 3.管道清洗、打压测试 | m | line_match | 35.62 | 35.62 | 0.61524 | 10.139 | 0 | 0 | 38.0952 | 47.62 | 0.764
7035 | 2024年理想汽车中心店装修工程总包框架清单V1.0 | 提供及安装热水管衬塑钢管DN20 | 1.管道供应安装 2.管件、辅料、阀门供应安装 3.管道清洗、打压测试 | m | line_match | 5.4 | 35.62 | 12.6703 | 0.61524 | 0 | 0 | 19.7403 | 38.1 | 0.764
7036 | 2024年理想汽车中心店装修工程总包框架清单V1.0 | 浴霸提供及安装 | 1.设备供应安装 2.包含墙面加固、安装支架等其他辅助工作 3.设备调试 | 套 | residential_finish_profile | 257.78 | 320 | 153.5944 | 40 | 0 | 5 | 415.5844 | 365.2 | 0.84
7043 | 2024年理想汽车中心店装修工程总包框架清单V1.0 | 不锈钢拖把池 | 1.成品不锈钢拖把池 2.规格1200*410*550 | 套 | mep_install_profile | 712.85 | 710 | 22.3207 | 85 | 0 | 25 | 735.9307 | 820 | 0.84
7044 | 2024年理想汽车中心店装修工程总包框架清单V1.0 | 混凝土地面开挖排水管槽及修补 1.测位、划线、刨沟、垃圾清理、填补 |  | m | market_reference | 0 | 18 | 153.8442 | 32 | 0 | 0 | 155.8442 | 54 | 0.82
7051 | 2024年理想汽车中心店装修工程总包框架清单V1.0 | 室外搭建围挡2m高 | 龙骨:方钢龙骨 饰面:彩条布或宝丽布 | ㎡ | market_reference | 25 | 55.94 | 23.03 | 49.9 | 0 | 0 | 51.43 | 111.44 | 0.82
7054 | 2024年理想汽车中心店装修工程总包框架清单V1.0 | 外墙涂料，基层处理（弹涂） | 1.基层清理 2.外墙防水腻子2遍,打磨 3.外墙涂料2遍底漆3遍面漆(弹涂) 4.弹涂:真石漆、肌理漆、水包水等 | m2 | special_line_price | 37 | 35 | 36.2031 | 19.85 | 0 | 8 | 73.5931 | 63.35 | 0.76
7055 | 2024年理想汽车中心店装修工程总包框架清单V1.0 | 外墙氟碳漆，基层处理 | 1.基层清理 2.外墙防水腻子2遍,打磨 3.氟碳喷涂 | m2 | special_line_price | 70 | 35 | 29.1571 | 19.85 | 0 | 8 | 99.5671 | 63.35 | 0.76
7057 | 2024年理想汽车中心店装修工程总包框架清单V1.0 | 外玻璃幕墙 | 1.钢结构骨架自作安装及相关结构改造施工 2.8+6+8mm中空钢化玻璃(普白) 3.氟碳喷涂铝框 | m2 | market_reference | 900 | 950 | 262.3362 | 200 | 0 | 50 | 1190.4762 | 1215 | 0.82
7058 | 2024年理想汽车中心店装修工程总包框架清单V1.0 | 主入口玻璃门 | 1.8+6+8mm钢化玻璃 2.氟碳喷涂门拉手,配套五金 3.金属边框氟碳喷涂 *多玛重力地弹簧、上夹、下夹、锁夹 | m2 | market_reference | 800 | 192.5 | 233.961 | 67.5 | 0 | 12 | 1038.961 | 274 | 0.82
7059 | 2024年理想汽车中心店装修工程总包框架清单V1.0 | 外玻璃幕墙，15mm超白钢化玻璃 | 1.钢结构骨架自作安装及相关结构改造施工 2.15mm钢化玻璃(超白) 3.氟碳喷涂铝框 | m2 | market_reference | 550 | 950 | 253.0288 | 200 | 0 | 50 | 831.1688 | 1215 | 0.82
7064 | 2024年理想汽车中心店装修工程总包框架清单V1.0 | 外窗、外墙彩钢板孔洞修补 | 1.修补外窗玻璃&彩钢板 2.龙骨加固 | m2 | special_line_price | 80 | 100 | 92.0602 | 40 | 0 | 12 | 173.1602 | 157 | 0.76
7065 | 2024年理想汽车中心店装修工程总包框架清单V1.0 | 外幕墙铝塑板雨棚 | 1.铝塑板面层 2.铝方型材龙骨,用于固定铝板 3.方钢龙骨,固定于墙面 | m2 | market_reference | 220 | 465 | 116.7945 | 103.38 | 0 | 25 | 342.1645 | 596.38 | 0.82
7066 | 2024年理想汽车中心店装修工程总包框架清单V1.0 | 外幕墙钢化夹胶玻璃雨棚 | 1.6+1.2+6钢化夹胶玻璃 2.镀锌方管龙骨,含结构链接 3.氟碳漆 | m2 | market_reference | 450 | 192.5 | 95.9726 | 67.5 | 0 | 12 | 554.1126 | 274 | 0.82
7068 | 2024年理想汽车中心店装修工程总包框架清单V1.0 | 外墙LOGO安装位置角钢加固 | 1.外墙龙骨加密 | 项 | market_reference | 590 | 650 | 130.9307 | 180 | 0 | 45 | 735.9307 | 877 | 0.82
7070 | 2024年理想汽车中心店装修工程总包框架清单V1.0 | 外墙铝塑板，含基层处理 | 1.铝塑板面层 2.含结构胶勾缝 3.原基层打磨调平 | m2 | market_reference | 60 | 240 | 76.4675 | 138 | 0 | 30 | 148.4675 | 413 | 0.82
7071 | 2024年理想汽车中心店装修工程总包框架清单V1.0 | 提供及安装外幕墙烤漆铝板 | 包括结构、折边、防水等费用 *2mm厚 *金属龙骨基础;干挂铝板;铝板密拼且无需打胶;包含刨槽折边 | m2 | special_line_price | 542.3498 | 35 | 104.1169 | 19.85 | 0 | 8 | 672.4667 | 63.35 | 0.76
7072 | 2024年理想汽车中心店装修工程总包框架清单V1.0 | 提供及安装外幕墙烤漆铝板 | 包括结构、折边、防水等费用 *3mm厚 *金属龙骨基础;干挂铝板;铝板密拼且无需打胶;包含刨槽折边 | ㎡ | special_line_price | 750 | 35 | 104.1169 | 19.85 | 0 | 8 | 883.1169 | 63.35 | 0.76
7073 | 2024年理想汽车中心店装修工程总包框架清单V1.0 | 提供及安装外幕墙烤漆铝板 | 包括结构、折边、防水等费用 *3mm厚 *金属龙骨基础;干挂铝板;铝板密拼且无需打胶;包含刨槽折边 | ㎡ | special_line_price | 700 | 35 | 120.3448 | 19.85 | 0 | 8 | 848.4848 | 63.35 | 0.76
7076 | 2024年理想汽车中心店装修工程总包框架清单V1.0 | 木纹转印铝板 | 1.干挂3mm厚铝板;铝板密拼且无需打胶;包含刨槽折边 2.60x60x4铝方型材龙骨,横向间距同金属板材宽度,纵向间距同金属板材长度,用螺栓与角钢连接,角钢用 | m2 | special_line_price | 644.3114 | 35 | 120.3448 | 19.85 | 0 | 8 | 792.7962 | 63.35 | 0.76
7077 | 2024年理想汽车中心店装修工程总包框架清单V1.0 | 木纹转印铝板 | 1.干挂3mm厚铝板;铝板密拼且无需打胶;包含刨槽折边 2..60x60x4铝方型材龙骨,横向间距同金属板材宽度,纵向间距同金属板材长度,用螺栓与角钢连接,角钢 | m2 | special_line_price | 636.0316 | 35 | 120.3448 | 19.85 | 0 | 8 | 784.5165 | 63.35 | 0.76
7080 | 2024年理想汽车中心店装修工程总包框架清单V1.0 | 穿孔铝板 | 3mm铝板冲孔,氟碳喷涂,20%哑光度 1.干挂3mm厚铝板;铝板密拼且无需打胶;包含刨槽折边 2.60x60x4铝方型材龙骨,横向间距同金属板材宽度,纵向间距 | m2 | special_line_price | 699.2359 | 522.5 | 165 | 160 | 0 | 25 | 916.2359 | 712.5 | 0.76
7094 | 2024年理想汽车中心店装修工程总包框架清单V1.0 | 中文标识内嵌正发光 | 1.灯箱背板:白色铝塑板框体 2.内置5500K防水LED 3.镶嵌乳白色亚克力3mm+5mm 4.文字处面板镂空 | m2 | special_line_price | 1180 | 35 | 259.6429 | 19.85 | 0 | 8 | 1471.6429 | 63.35 | 0.76
7096 | 2024年理想汽车中心店装修工程总包框架清单V1.0 | 50mm厚粗沥青混凝土 | 1.地面清理、平整 2.50mm后沥青混凝土 3.面层压平 | m2 | market_reference | 53.8 | 35 | 2.1993 | 3 | 0 | 3 | 64.0693 | 43 | 0.82
7100 | 2024年理想汽车中心店装修工程总包框架清单V1.0 | 厚100mm混凝土地面 | 1.地面清理、场地平整 2.100mm混凝土地面 3.满铺钢筋网片 4.面层压光,防滑处理 | m2 | line_match_weak | 63.2 | 46.41 | 28.3965 | 4.8481 | 0 | 0 | 93.5065 | 51.95 | 0.741
7101 | 2024年理想汽车中心店装修工程总包框架清单V1.0 | 厚100mm混凝土地面 | 1.地面清理、场地平整 2.100mm混凝土地面 3.面层压光,防滑处理 | m2 | line_match_weak | 46.41 | 63.2 | 4.8481 | 28.3965 | 0 | 0 | 51.9481 | 93.51 | 0.741
7105 | 2024年理想汽车中心店装修工程总包框架清单V1.0 | 新做方钢栏杆 | 1.方钢栏杆(1800mm高)含地面基础 2.表面防锈处理 3.满刷油漆面层 | m | market_reference | 120 | 0 | 92.5402 | 12 | 0 | 0 | 216.4502 | 12.3 | 0.82
7108 | 2024年理想汽车中心店装修工程总包框架清单V1.0 | 外围墙围栏翻新处理 | 1.面层打磨 2.表面防锈处理 3.满刷油漆面层 | m | market_reference | 17 | 230 | 57.8305 | 25 | 0 | 15 | 76.1905 | 272 | 0.82
7111 | 2024年理想汽车中心店装修工程总包框架清单V1.0 | 室外原围墙间结构柱刷外墙涂料，含基层处理 | 1.基层清理 2.外墙防水腻子2遍,打磨 3.外墙涂料2遍底漆3遍面漆(平涂) | m2 | market_reference | 36 | 30 | 13.7965 | 24 | 0 | 5 | 50.2165 | 60 | 0.82
7135 | 2024年理想汽车中心店装修工程总包框架清单V1.0 | 室外独立立招 定制铝塑板及方钢龙骨 | 1.铝塑板面层 2.镀锌方钢龙骨,用于固定铝塑板 3.含结构胶勾缝 | m2 | market_reference | 310 | 240 | 82.4684 | 138 | 0 | 30 | 398.2684 | 413 | 0.82
7140 | 2024年理想汽车中心店装修工程总包框架清单V1.0 | 新增手动火灾警报装置 1.含本体、管线、安装 2.底盒安装 | 含管、线及辅料 | 个 | line_match_weak | 71.61 | 355.17 | 73.8561 | 146.2445 | 0 | 0 | 147.1861 | 502.16 | 0.747
7142 | 2024年理想汽车中心店装修工程总包框架清单V1.0 | 移动及安装带电话插孔的手动报警按钮 1.含本体、管线、安装 2.底盒安装 | 含管、线及辅料 | 个 | market_reference | 134.43 | 44.3 | 45.8282 | 34.09 | 0 | 5 | 181.8182 | 83.39 | 0.82
7145 | 2024年理想汽车中心店装修工程总包框架清单V1.0 | 移位消防广播 1.含本体、管线、安装 2.底盒安装 | 含管、线及辅料 | 个 | market_reference | 67.8744 | 247 | 173.3699 | 87 | 0 | 5 | 242.4242 | 339 | 0.82
7150 | 2024年理想汽车中心店装修工程总包框架清单V1.0 | 新做及安装消防水系统 1.管道、构件、阀门等安装 2.支、吊架制作安装 |  | m² | market_reference | 0 | 6.15 | 34.632 | 15.58 | 0 | 18.45 | 34.632 | 41 | 0.82
7152 | 2024年理想汽车中心店装修工程总包框架清单V1.0 | 移位及安装消火栓箱，含配套灭火器、消防水带等 | 含管道及辅料 | 个 | market_reference | 10.05 | 1607 | 459.9905 | 294 | 0 | 20 | 476.1905 | 1926 | 0.82
7154 | 2024年理想汽车中心店装修工程总包框架清单V1.0 | 201不锈钢灭火器箱（圆型）可放2-5KG灭火器 | 成品灭火器箱 | 个 | market_reference | 0 | 95 | 259.7403 | 35 | 0 | 8 | 259.7403 | 138 | 0.82
7155 | 2024年理想汽车中心店装修工程总包框架清单V1.0 | 消防管道挖沟回填 |  | m | market_reference | 0 | 15 | 259.7403 | 22 | 0 | 0 | 259.7403 | 41 | 0.82
7157 | 2024年理想汽车中心店装修工程总包框架清单V1.0 | 新做消防镀锌钢管DN65 | 含管道构件 | m | mep_install_profile | 33.93 | 42 | 69.2961 | 60 | 0 | 1.68 | 103.8961 | 106.54 | 0.84
7168 | 2024年理想汽车中心店装修工程总包框架清单V1.0 | 控制模块 |  | 个 | market_reference | 493.25 | 380 | 111.228 | 95 | 0 | 25 | 608.658 | 500 | 0.82
7171 | 2024年理想汽车中心店装修工程总包框架清单V1.0 | 应急广播控制模块箱300*300*150 |  | 个 | market_reference | 307.56 | 305 | 1.2483 | 100 | 0 | 10 | 311.6883 | 417 | 0.82
7180 | 2024年理想汽车中心店装修工程总包框架清单V1.0 | 屋面修补漏水铺设单层彩钢板 | 1.拆除原有破损彩钢板 2.修补单层彩钢版 3.型钢龙骨修补 | m2 | special_line_price | 60 | 100 | 21.6169 | 40 | 0 | 12 | 83.1169 | 157 | 0.76
7185 | 2024年理想汽车中心店装修工程总包框架清单V1.0 | 新增混凝土基础 | 1.土方开挖回填 2.C30钢筋混凝土浇筑,预埋件敷设 3.模板拆装及租赁 | m3 | market_reference | 830 | 557 | 207.781 | 59 | 0 | 80 | 1038.961 | 726 | 0.82
7188 | 2024年理想汽车中心店装修工程总包框架清单V1.0 | 结构加固深化设计，含盖设计院章 | 1.取得符合资质要求的设计院盖章计算书 2.全套设计图纸及盖章蓝图 | m2 | market_reference | 0 | 0 | 43.29 | 22 | 0 | 0 | 43.29 | 22 | 0.82
7190 | 2024年理想汽车中心店装修工程总包框架清单V1.0 | 储水池外防水（隔油池） | 1.2mm厚JS防水 | m2 | special_line_price | 40 | 22.5 | 24.7851 | 18 | 0 | 6 | 64.9351 | 47 | 0.76
7192 | 2024年理想汽车中心店装修工程总包框架清单V1.0 | 钢筋混凝土盖板（隔油池） | 1.按厂家规范要求尺寸做法完成 | m2 | market_reference | 80 | 0 | 87.3602 | 46 | 0 | 0 | 173.1602 | 46 | 0.82
7195 | 2024年理想汽车中心店装修工程总包框架清单V1.0 | 剪式举升机基础 | 1.土方开挖及回填(包含原地面拆除) 2.C30钢筋混凝土基础(按设备厂家要求尺寸) 3.模板拆装及租赁 | 个 | market_reference | 3000 | 1500 | 453.0035 | 180 | 0 | 0 | 3463.2035 | 1692 | 0.82
7197 | 2024年理想汽车中心店装修工程总包框架清单V1.0 | 钢结构薄型防火涂料 | 1.基层处理 2.防火涂料喷涂 3.耐火极限1.0h | m2 | market_reference | 30 | 30 | 28.7161 | 37 | 0 | 5 | 60.6061 | 72.8 | 0.82
7198 | 2024年理想汽车中心店装修工程总包框架清单V1.0 | 波纹板内填保温岩棉外墙板 | 1.型钢龙骨 2.双面封单层彩钢板 3.内填50mm隔音岩棉,容重65kg/m3 | m2 | market_reference | 150 | 12 | 129.8853 | 3 | 0 | 1 | 281.3853 | 16.5 | 0.82
7202 | 2024年理想汽车中心店装修工程总包框架清单V1.0 | 新做结构楼板 | 1.钢筋混凝土楼层板 2.楼板荷载≥500kg/m2 3.包含拆装及租赁模板 | m2 | line_match | 320 | 220 | 132.5325 | 137.2944 | 0 | 0 | 467.5325 | 372.29 | 0.771
7203 | 2024年理想汽车中心店装修工程总包框架清单V1.0 | 新做结构楼板 | 1.钢筋混凝土楼层板 2.楼板荷载≥200kg/m2 3.包含拆装及租赁模板 | m2 | line_match | 220 | 320 | 137.2944 | 132.5325 | 0 | 0 | 372.2944 | 467.53 | 0.771
7204 | 2024年理想汽车中心店装修工程总包框架清单V1.0 | 四轮定位基础：含现有地面拆除新做300厚混凝土带型基础 | 1.土方开挖及回填(包含原地面拆除) 2.300mm厚C30钢筋混凝土带型基础 3.模板拆装及租赁 | 个 | market_reference | 1800 | 1500 | 94.7619 | 180 | 0 | 0 | 1904.7619 | 1692 | 0.82
7209 | 2024年理想汽车中心店装修工程总包框架清单V1.0 | 排风扇（风量V-250） | 1.包含线管、控制线、电源线等材料 2.包含设备及辅材安装费 3.品牌:以材料清单为准;规格:松下、绿岛风或同等以上品牌 | 台 | market_reference | 185.43 | 380 | 111.26 | 85 | 33.71 | 8 | 337.14 | 473 | 0.82
7210 | 2024年理想汽车中心店装修工程总包框架清单V1.0 | 排风扇（风量V-500） | 规格:松下、绿岛风或同等以上品牌 | 台 | market_reference | 283.14 | 380 | 169.88 | 85 | 51.48 | 8 | 514.8 | 473 | 0.82
7212 | 2024年理想汽车中心店装修工程总包框架清单V1.0 | 工业风扇，φ600，含开关及电源 |  | 个 | market_reference | 354.1 | 27 | 152.53 | 12 | 27.24 | 2 | 544.77 | 41 | 0.82
7215 | 2024年理想汽车中心店装修工程总包框架清单V1.0 | 风幕机（电加热） | 规格:长度1500 | 台 | market_reference | 1903.22 | 1497 | 348.15 | 274 | 69.63 | 30 | 2321 | 1806 | 0.82
7254 | 2024年理想汽车中心店装修工程总包框架清单V1.0 | 冷凝水管（PVC）DN32*2.4 （含橡塑保温10mm） | 规格:DN32 | m | plastic_pipe_dn | 13.33 | 7.04 | 12.66 | 6.68 | 6.67 | 1 | 33.33 | 14.82 | 0.85
7255 | 2024年理想汽车中心店装修工程总包框架清单V1.0 | 冷凝水管（PVC）DN25*2 （含橡塑保温10mm） | 规格:DN25 | m | plastic_pipe_dn | 15.13 | 6.1 | 14.37 | 5.8 | 7.56 | 1 | 37.82 | 13 | 0.85
7264 | 2024年理想汽车中心店装修工程总包框架清单V1.0 | 排风管道（PVC） | 直径110 | m | market_reference | 54.45 | 95 | 32.67 | 55 | 9.9 | 12 | 99 | 162 | 0.82
7267 | 2024年理想汽车中心店装修工程总包框架清单V1.0 | 金属伸缩保温软管（200Φ） |  | m | market_reference | 16.08 | 21.26 | 15.27 | 20.21 | 8.04 | 5 | 40.19 | 46.47 | 0.82
7268 | 2024年理想汽车中心店装修工程总包框架清单V1.0 | 金属伸缩保温软管（150Φ） |  | m | market_reference | 13.18 | 21.26 | 12.52 | 20.21 | 6.59 | 5 | 32.95 | 46.47 | 0.82
7269 | 2024年理想汽车中心店装修工程总包框架清单V1.0 | 金属伸缩保温软管（100Φ） |  | m | market_reference | 11.33 | 21.26 | 10.76 | 20.21 | 5.67 | 5 | 28.33 | 46.47 | 0.82
7277 | 2024年理想汽车中心店装修工程总包框架清单V1.0 | JDG32 | 壁厚1.2mm | m | mep_install_profile | 9.59 | 8.61 | 15.88 | 11.27 | 1.37 | 0.5 | 27.39 | 20.94 | 0.84
7282 | 2024年理想汽车中心店装修工程总包框架清单V1.0 | 风口 | 1.提供及安装风口主体及辅料;规格:200*200 | 个 | decorative_diffuser_length | 62.21 | 75 | 16.59 | 20 | 4.15 | 6 | 82.95 | 101 | 0.9
7288 | 2024年理想汽车中心店装修工程总包框架清单V1.0 | 风口 | 规格:1000*200 | 个 | decorative_diffuser_length | 103.95 | 75 | 27.72 | 20 | 6.93 | 6 | 138.6 | 101 | 0.9
7290 | 2024年理想汽车中心店装修工程总包框架清单V1.0 | 风口 | 规格:1200*200 | 个 | decorative_diffuser_length | 115.83 | 75 | 30.89 | 20 | 7.72 | 6 | 154.44 | 101 | 0.9
7295 | 2024年理想汽车中心店装修工程总包框架清单V1.0 | 风口 | 规格:550*550 | 个 | decorative_diffuser_length | 102.24 | 75 | 27.26 | 20 | 6.82 | 6 | 136.32 | 101 | 0.9
7296 | 2024年理想汽车中心店装修工程总包框架清单V1.0 | 风口 | 规格:600*600 | 个 | decorative_diffuser_length | 117.39 | 75 | 31.3 | 20 | 7.83 | 6 | 156.52 | 101 | 0.9
7297 | 2024年理想汽车中心店装修工程总包框架清单V1.0 | 风口 | 规格:1000*200 | 个 | decorative_diffuser_length | 106.03 | 75 | 28.27 | 20 | 7.07 | 6 | 141.37 | 101 | 0.9
7299 | 2024年理想汽车中心店装修工程总包框架清单V1.0 | 风口 | 规格:1200*200 | 个 | decorative_diffuser_length | 105.88 | 75 | 28.23 | 20 | 7.06 | 6 | 141.17 | 101 | 0.9
7300 | 2024年理想汽车中心店装修工程总包框架清单V1.0 | 送回风口 | 规格:800*200 | 个 | decorative_diffuser_length | 84.82 | 114 | 22.62 | 31.5 | 5.66 | 7.5 | 113.1 | 153 | 0.9
7304 | 2024年理想汽车中心店装修工程总包框架清单V1.0 | 送回风口 | 规格:1200*600 | 个 | decorative_diffuser_length | 173.25 | 114 | 46.2 | 31.5 | 11.55 | 7.5 | 231 | 153 | 0.9
7313 | 2024年理想汽车中心店装修工程总包框架清单V1.0 | 空调室内主机电源点位 | 1.含管线、辅材安装 2.底盒安装 | 个 | market_reference | 132.66 | 185 | 126.03 | 35 | 66.33 | 20 | 331.65 | 242 | 0.82
7321 | 2024年理想汽车中心店装修工程总包框架清单V1.0 | 风量调节阀（VD）300×300 |  | 个 | market_reference | 81.73 | 62.65 | 40.87 | 31.33 | 6.59 | 10 | 131.83 | 103.98 | 0.82
7322 | 2024年理想汽车中心店装修工程总包框架清单V1.0 | 风量调节阀（VD）350×300 |  | 个 | market_reference | 93.07 | 144.27 | 46.54 | 72.14 | 7.51 | 20 | 150.12 | 241.41 | 0.82
7323 | 2024年理想汽车中心店装修工程总包框架清单V1.0 | 风量调节阀（VD）400×300 |  | 个 | market_reference | 103.47 | 62.65 | 51.73 | 31.33 | 8.34 | 10 | 166.88 | 103.98 | 0.82
7324 | 2024年理想汽车中心店装修工程总包框架清单V1.0 | 风量调节阀（VD）400×400 |  | 个 | market_reference | 111.77 | 62.65 | 55.89 | 31.33 | 9.01 | 10 | 180.28 | 103.98 | 0.82
7327 | 2024年理想汽车中心店装修工程总包框架清单V1.0 | 防火阀 250*250 |  | 个 | market_reference | 132.64 | 181.02 | 126 | 200 | 66.32 | 30 | 331.59 | 421.02 | 0.82
7328 | 2024年理想汽车中心店装修工程总包框架清单V1.0 | 防火阀 320*250 |  | 个 | market_reference | 150.8 | 181.02 | 143.26 | 200 | 75.4 | 30 | 377 | 421.02 | 0.82
7333 | 2024年理想汽车中心店装修工程总包框架清单V1.0 | 铜球阀DN20 | 阀门制作安装 | 个 | market_reference | 31.15 | 34 | 13.41 | 25.06 | 2.4 | 12 | 47.92 | 71.06 | 0.82
7343 | 2024年理想汽车中心店装修工程总包框架清单V1.0 | 闸阀DN25 |  | 个 | market_reference | 37.4 | 37.4 | 35.53 | 25.03 | 18.7 | 9.14 | 93.5 | 72.57 | 0.82
7344 | 2024年理想汽车中心店装修工程总包框架清单V1.0 | 闸阀DN32 |  | 个 | market_reference | 50.6 | 50.6 | 48.07 | 31.85 | 25.3 | 12.6 | 126.5 | 97.05 | 0.82
7346 | 2024年理想汽车中心店装修工程总包框架清单V1.0 | 闸阀DN50 |  | 个 | market_reference | 92.4 | 92.4 | 87.78 | 68.14 | 46.2 | 10 | 231 | 172.54 | 0.82
7347 | 2024年理想汽车中心店装修工程总包框架清单V1.0 | 风口静压箱200*200(H=200) | 放样、下料、折方、咬口、制作短管、箱体、法兰、组装 | m2 | decorative_diffuser_length | 121.16 | 85 | 32.31 | 80 | 8.08 | 41.25 | 161.55 | 212.92 | 0.9
7348 | 2024年理想汽车中心店装修工程总包框架清单V1.0 | 风口静压箱300*300(H=200) |  | m2 | decorative_diffuser_length | 148.77 | 85 | 39.67 | 80 | 9.92 | 41.25 | 198.36 | 212.92 | 0.9
7349 | 2024年理想汽车中心店装修工程总包框架清单V1.0 | 风口静压箱350*350(H=200) |  | m2 | decorative_diffuser_length | 152.35 | 85 | 40.62 | 80 | 10.16 | 41.25 | 203.13 | 212.92 | 0.9
7350 | 2024年理想汽车中心店装修工程总包框架清单V1.0 | 风口静压箱500*500（H=300） |  | m2 | decorative_diffuser_length | 186.72 | 100 | 49.79 | 95 | 12.45 | 48.75 | 248.96 | 251.63 | 0.9
7351 | 2024年理想汽车中心店装修工程总包框架清单V1.0 | 风口静压箱400*400 |  | 个 | decorative_diffuser_length | 144.38 | 85 | 38.5 | 80 | 9.62 | 41.25 | 192.5 | 212.92 | 0.9
7352 | 2024年理想汽车中心店装修工程总包框架清单V1.0 | 风口静压箱600*600 |  | 个 | decorative_diffuser_length | 144.38 | 100 | 38.5 | 95 | 9.62 | 48.75 | 192.5 | 251.63 | 0.9
7363 | 2024年理想汽车中心店装修工程总包框架清单V1.0 | 水钻开洞 | 直径100-160 | 个 | market_reference | 52.8 | 15 | 50.16 | 65 | 26.4 | 8 | 132 | 96 | 0.82
7371 | 2024年理想汽车中心店装修工程总包框架清单V1.0 | 暖气片H=600mm | 1.暖气片主材费及辅材支架等 | 片 | line_match_weak | 24 | 44 | 22.8 | 41.8 | 12 | 22 | 60 | 110 | 0.744
7375 | 2024年理想汽车中心店装修工程总包框架清单V1.0 | 暖气片安装费（每组安装费15KG以外） | 1.暖气片安装费 | 组 | market_reference | 18.13 | 23 | 257.4263 | 219 | 0 | 5 | 277.0563 | 252 | 0.82
7376 | 2024年理想汽车中心店装修工程总包框架清单V1.0 | 入口处风幕机 | 1.L=1200*220*330: 2.品牌:绿岛风 3.型号:RM3512-3D/Y-D ,电机功率:350W,风量2300m3/h | 套 | market_reference | 2306.5 | 1200 | 560.5929 | 280 | 0 | 50 | 2900.4329 | 1530 | 0.82
7378 | 2024年理想汽车中心店装修工程总包框架清单V1.0 | 热镀锌钢管DN50 | 1.管道及配套管件供应安装 2.管道保温 3.管道清洗 4.管道打压测试 5.管道支架等 | m | market_reference | 30.87 | 24 | 18.4486 | 23 | 0 | 3 | 51.4286 | 51 | 0.82
7385 | 2024年理想汽车中心店装修工程总包框架清单V1.0 | 铜球阀DN20 | 1.供应安装 2.管道清洗 3.管道打压测试 | 个 | market_reference | 33.82 | 34 | 4.1396 | 25.06 | 0 | 12 | 38.3896 | 71.06 | 0.82
7390 | 2024年理想汽车中心店装修工程总包框架清单V1.0 | 泄水阀DN20 | 1.供应安装 2.管道清洗 3.管道打压测试 | 个 | line_match_weak | 21.89 | 39.43 | 16.9874 | 8.3617 | 0 | 0 | 39.3074 | 48.31 | 0.744
7391 | 2024年理想汽车中心店装修工程总包框架清单V1.0 | 泄水阀DN25 | 1.供应安装 2.管道清洗 3.管道打压测试 | 个 | line_match_weak | 39.43 | 21.89 | 8.3617 | 16.9874 | 0 | 0 | 48.3117 | 39.31 | 0.744
7394 | 2024年理想汽车中心店装修工程总包框架清单V1.0 | 闸阀DN25 | 1.供应安装 2.管道清洗 3.管道打压测试 | 个 | market_reference | 45.49 | 37.4 | 16.674 | 25.03 | 0 | 9.14 | 62.684 | 72.57 | 0.82
7395 | 2024年理想汽车中心店装修工程总包框架清单V1.0 | 闸阀DN32 | 1.供应安装 2.管道清洗 3.管道打压测试 | 个 | market_reference | 55.29 | 50.6 | 20.7434 | 31.85 | 0 | 12.6 | 76.6234 | 97.05 | 0.82
7396 | 2024年理想汽车中心店装修工程总包框架清单V1.0 | 闸阀DN40 | 1.供应安装 2.管道清洗 3.管道打压测试 | 个 | market_reference | 68.84 | 59.4 | 9.241 | 50.05 | 0 | 24.16 | 78.961 | 135.61 | 0.82
7397 | 2024年理想汽车中心店装修工程总包框架清单V1.0 | 闸阀DN50 | 1.供应安装 2.管道清洗 3.管道打压测试 | 个 | market_reference | 92.88 | 92.4 | 1.0984 | 68.14 | 0 | 10 | 94.9784 | 172.54 | 0.82
7405 | 2024年理想汽车中心店装修工程总包框架清单V1.0 | 热镀锌钢管DN32 | 1.管道及配套管件供应安装 2.管道保温 3.管道清洗 4.管道打压测试 5.管道支架等 | m | mep_install_profile | 23.75 | 18 | 15.68 | 18 | 7.12 | 0 | 47.5 | 37.04 | 0.84
7406 | 2024年理想汽车中心店装修工程总包框架清单V1.0 | 热镀锌钢管DN25 | 1.管道及配套管件供应安装 2.管道保温 3.管道清洗 4.管道打压测试 5.管道支架等 | m | mep_install_profile | 19.15 | 14 | 12.64 | 15 | 5.74 | 0 | 38.3 | 29.92 | 0.84
7407 | 2024年理想汽车中心店装修工程总包框架清单V1.0 | 热镀锌钢管DN20 | 1.管道及配套管件供应安装 2.管道保温 3.管道清洗 4.管道打压测试 5.管道支架等 | m | market_reference | 14.3 | 10 | 9.44 | 14 | 4.29 | 2 | 28.6 | 27 | 0.82
7413 | 2024年理想汽车中心店装修工程总包框架清单V1.0 | 泄水阀DN32 | 1.供应安装 2.管道清洗 3.管道打压测试 | 个 | line_match_weak | 55.29 | 21.89 | 11.6525 | 16.9874 | 0 | 0 | 67.5325 | 39.31 | 0.744
7530 | 中山医院项目人工材料成本 | ST-01深啡网大理石 | 窗台石 | ㎡ | residential_finish_profile | 312 | 135 | 0 | 140 | 0 | 12 | 312 | 291.55 | 0.84
7531 | 中山医院项目人工材料成本 | ST-01深啡网大理石 | 窗台石 | ㎡ | market_reference | 312 | 450 | 0 | 100 | 0 | 30 | 312 | 585 | 0.82
7535 | 中山医院项目人工材料成本 | ST-04人造大理石 | 洗手台、服务台、地柜 | ㎡ | market_reference | 490 | 420 | 0 | 125 | 0 | 95 | 490 | 643 | 0.82
7538 | 中山医院项目人工材料成本 | PA-03免漆板 | 落地柜 | 平方 | market_reference | 496 | 220 | 0 | 45 | 0 | 25 | 496 | 291 | 0.82
7539 | 中山医院项目人工材料成本 | PA-03免漆板 | 落地柜 | 平方 | market_reference | 1080 | 220 | 0 | 45 | 0 | 25 | 1080 | 291 | 0.82
7540 | 中山医院项目人工材料成本 | PA-04亚克力 | 3楼2间采血隔断 | 平方 | market_reference | 500 | 420 | 0 | 75 | 0 | 35 | 500 | 532 | 0.82
7541 | 中山医院项目人工材料成本 | LM-01防火板 | 下挂门头 | 平方 | market_reference | 220 | 220 | 0 | 45 | 0 | 25 | 220 | 291 | 0.82
7542 | 中山医院项目人工材料成本 | PA-03免漆板 | 下挂门头 | 平方 | market_reference | 220 | 220 | 0 | 45 | 0 | 25 | 220 | 291 | 0.82
7543 | 中山医院项目人工材料成本 | AC-01透光板 | 下挂门头 | 平方 | market_reference | 220 | 180 | 0 | 55 | 0 | 25 | 220 | 262 | 0.82
7549 | 中山医院项目人工材料成本 | 公卫银镜 | 公卫;规格:/ | ㎡ | special_line_price | 85 | 100 | 0 | 55 | 0 | 15 | 85 | 170 | 0.76
7551 | 中山医院项目人工材料成本 | MT-01铝合金 | 踢脚线;规格:100mm | m | metal_trim_profile | 11 | 22 | 0 | 8 | 0 | 2 | 11 | 32.2 | 0.78
7552 | 中山医院项目人工材料成本 | MT-02冲孔铝扣板 | 2-17过道天花;规格:300X1200x1.2mm | ㎡ | special_line_price | 68 | 380 | 0 | 70 | 0 | 87 | 68 | 548.4 | 0.76
7553 | 中山医院项目人工材料成本 | MT-03铝扣板 | 1-17过道;规格:600X1200x1.2mm | ㎡ | market_reference | 66 | 0 | 0 | 10 | 0 | 0 | 66 | 10.5 | 0.82
7555 | 中山医院项目人工材料成本 | MT-05铝扣板 | 病房卫生间天花,开水间;规格:300X300x0.8mm | ㎡ | market_reference | 48 | 0 | 0 | 10 | 0 | 0 | 48 | 10.5 | 0.82
7556 | 中山医院项目人工材料成本 | MT-06铝扣板 | B1-17天花;规格:600X600X0.8mm | ㎡ | market_reference | 39 | 0 | 0 | 10 | 0 | 0 | 39 | 10.5 | 0.82
7557 | 中山医院项目人工材料成本 | MT-11铝扣板 | 首层大厅墙面;规格:2.5mm | ㎡ | market_reference | 280 | 0 | 0 | 10 | 0 | 0 | 280 | 10.5 | 0.82
7559 | 中山医院项目人工材料成本 | CT-05墙砖 | 点挂;规格:600*1200 | ㎡ | market_reference | 32.22 | 137.46 | 0 | 84.59 | 0 | 16.5 | 32.22 | 239.05 | 0.82
7560 | 中山医院项目人工材料成本 | CT-03墙砖 | 晾衣、公卫、值班卫;规格:600*600 | ㎡ | market_reference | 30.55 | 137.46 | 0 | 84.59 | 0 | 16.5 | 30.55 | 239.05 | 0.82
7561 | 中山医院项目人工材料成本 | CT-01地砖 | 公共区域;规格:800*800 | ㎡ | market_reference | 45.8 | 95 | 0 | 52 | 0 | 15 | 45.8 | 164 | 0.82
7562 | 中山医院项目人工材料成本 | CT-04地砖 | 公共卫生间、开水间、保洁间、污洗间、示教室、污衣暂存、污物暂存、生活污物、医废处置室、治疗室、配药间地面;规格:600*600 | ㎡ | market_reference | 39 | 33 | 0 | 40 | 0 | 14 | 39 | 89 | 0.82
7563 | 中山医院项目人工材料成本 | CT-07地砖 | 6-16层病房卫生间地面、六~十六层病房卫生间地面;规格:300*300 | ㎡ | market_reference | 38.9 | 33 | 0 | 40 | 0 | 14 | 38.9 | 89 | 0.82
7565 | 中山医院项目人工材料成本 | CT-09楼梯砖 | 规格:800*800 | ㎡ | market_reference | 93 | 60 | 0 | 0 | 0 | 5 | 93 | 65 | 0.82
7573 | 中山医院项目人工材料成本 | 自流平 | 6-9楼地面 | ㎡ | market_reference | 13 | 13 | 0 | 8 | 0 | 2 | 13 | 23.5 | 0.82
7585 | 中山医院项目人工材料成本 | 中庭玻璃栏杆 | 2层 | m | market_reference | 820 | 800 | 0 | 50 | 0 | 30 | 820 | 880 | 0.82
7586 | 中山医院项目人工材料成本 | 护窗栏杆 | 2-9层 | m | market_reference | 230 | 0 | 0 | 12 | 0 | 0 | 230 | 12.3 | 0.82
7591 | 中山医院项目人工材料成本 | 折叠浴凳 |  | 个 | market_reference | 68 | 85 | 0 | 25 | 0 | 5 | 68 | 115 | 0.82
7610 | 中山医院项目人工材料成本 | 铝扣板收边条 |  | 米 | metal_trim_profile | 2 | 6 | 0 | 5 | 0 | 0.5 | 2 | 11.7 | 0.78
7630 | 中山医院项目人工材料成本 | 石膏板 | 规格:12mm | 张 | special_line_price | 22 | 31 | 0 | 0 | 0 | 0 | 22 | 31 | 0.76
7635 | 中山医院项目人工材料成本 | 玻璃棉毡 | 隔音墙、天;规格:50mm | 平方 | market_reference | 13.5 | 192.5 | 0 | 67.5 | 0 | 12 | 13.5 | 274 | 0.82
7637 | 中山医院项目人工材料成本 | 镀锌角码 | 规格:L75*50*5 | 个 | market_reference | 2.2 | 4 | 0 | 0 | 0 | 0 | 2.2 | 4 | 0.82
7648 | 中山医院项目人工材料成本 | 热浸镀锌方管 | 隐形门;规格:40*40*3.0 | 米 | market_reference | 15.34 | 8 | 0 | 0 | 0 | 0 | 15.34 | 8 | 0.82
7649 | 中山医院项目人工材料成本 | 热浸镀锌方管 | 下挂门头;规格:40*40*3.0 | 米 | market_reference | 15.34 | 8 | 0 | 0 | 0 | 0 | 15.34 | 8 | 0.82
7650 | 中山医院项目人工材料成本 | 热浸镀锌方管 | 干挂;规格:50*50*4.0 | 米 | market_reference | 23.65 | 8 | 0 | 0 | 0 | 0 | 23.65 | 8 | 0.82
7663 | 中山医院项目人工材料成本 | 陶粒 | 回填 | m³ | market_reference | 395 | 185 | 0 | 75 | 0 | 22 | 395 | 294 | 0.82
7665 | 中山医院项目人工材料成本 | 铁丝网 | 抹灰 | 卷 | market_reference | 48 | 48 | 0 | 10 | 0 | 5 | 48 | 64 | 0.82
7667 | 中山医院项目人工材料成本 | 胶泥 | CFC位置;规格:CAS | 吨 | market_reference | 2850 | 560 | 0 | 0 | 0 | 0 | 2850 | 560 | 0.82
7670 | 中山医院项目人工材料成本 | 底漆 | 规格:25kg | 桶 | market_reference | 145 | 145 | 0 | 30 | 0 | 10 | 145 | 187 | 0.82
7672 | 中山医院项目人工材料成本 | 沥青防水 | 地下室 | 平方 | market_reference | 38 | 5.7 | 0 | 14.44 | 0 | 17.1 | 38 | 38 | 0.82
7685 | 中山医院项目人工材料成本 | 防锈漆 | 干挂石材 | 桶 | market_reference | 85 | 85 | 0 | 25 | 0 | 8 | 85 | 120 | 0.82
7690 | 中山医院项目人工材料成本 | 玻璃钢盖板 | 污水站;规格:/ | 平方 | market_reference | 220 | 192.5 | 0 | 67.5 | 0 | 12 | 220 | 274 | 0.82
7691 | 中山医院项目人工材料成本 | 水泥砂浆楼地面面层 | 1.部位:楼地面面层 2.厚度:20厚以内 3.做法:水泥砂浆随打随抹光,素水泥浆一道 4.综合考虑厚度,找坡,砂浆型号及配合比,振捣整平,打磨收光,防水R角等 | ㎡ | market_reference | 0 | 50 | 18 | 45 | 0 | 10 | 18 | 110 | 0.82
7692 | 中山医院项目人工材料成本 | 水泥砂浆踢脚线 | 水泥砂浆抹平压光(砂浆厚度综合考虑),踢脚高度100mm | ㎡ | market_reference | 0 | 0 | 15 | 28 | 0 | 22 | 15 | 50.5 | 0.82
7695 | 中山医院项目人工材料成本 | 陶粒混凝土 | 1.部位:其他下沉房间 2.做法:填充陶粒混凝土,厚度和措施综合考虑 其他详图纸 | 立方米 | market_reference | 0 | 185 | 100 | 75 | 0 | 22 | 100 | 294 | 0.82
7697 | 中山医院项目人工材料成本 | CFC保温 | 外墙内保温(有水房间N03a) 1.CFC内保温板墙30mm厚,梁柱部位33mm 2.基层清理 3.10厚CFC粘结砂浆满粘,填缝 4.CAS防水层及粘结层(在 | ㎡ | special_line_price | 0 | 0 | 14 | 28 | 0 | 0 | 14 | 28 | 0.76
7700 | 中山医院项目人工材料成本 | 硅钙板吊顶 | 4.天棚薄刮一层水泥腻子,覆盖防水做法(仅卫生间和浴室) 其他详图纸 | ㎡ | market_reference | 0 | 0 | 8 | 70 | 0 | 42 | 8 | 114 | 0.82
7701 | 中山医院项目人工材料成本 | 干挂石材 | 1.干挂石材ST-03,新奥特曼米黄大理石20厚 2.镀锌钢龙骨基层,规格型号详见图纸 3.其他膨胀螺栓、AB胶固定 4.包含美缝剂擦缝、晶面处理 其他详图纸 | ㎡ | market_reference | 0 | 380 | 150 | 150 | 0 | 120 | 150 | 658 | 0.82
7702 | 中山医院项目人工材料成本 | 干挂石材 | 1.干挂石材ST-05,人造大理石(雕刻)40厚 2.镀锌钢龙骨基层,规格型号详见图纸 3.其他膨胀螺栓、AB胶固定 4.包含美缝剂擦缝、晶面处理 其他详图纸 | ㎡ | market_reference | 0 | 380 | 150 | 150 | 0 | 120 | 150 | 658 | 0.82
7703 | 中山医院项目人工材料成本 | 石材地面 | 1.新奥特曼米黄20厚大理石(背做反碱处理,面层抛光处理),美缝擦缝。 2.素水泥结合层一道 3.30厚1:3干硬性水泥砂浆添加抑碱剂,面撒2厚素水泥(洒适量清 | ㎡ | market_reference | 0 | 75 | 60 | 50 | 0 | 13 | 60 | 140 | 0.82
7707 | 中山医院项目人工材料成本 | 梯级块料 | 1.面层:耐磨拉槽楼梯面砖 2.结合层:纯水泥浆、1:3干硬性水泥砂浆层,厚度包干,后期不因厚度调整价格; 3.专用粘结剂粘贴,专用嵌缝剂处理; 4.踏步及踢步 | ㎡ | market_reference | 0 | 55 | 60 | 0 | 0 | 0 | 60 | 55 | 0.82
7713 | 中山医院项目人工材料成本 | 地漏 | 地漏 1.金属地漏安装 2.地漏 DN75 3.卫生间地漏采用D100不锈钢隔栅地漏 | 个 | residential_finish_profile | 0 | 55 | 10 | 25 | 0 | 1.5 | 10 | 81.7 | 0.84
7714 | 中山医院项目人工材料成本 | 隐形门 | 隐形门 1.部位:医气、弱电、强电间、消防箱 2.隐形门、框架、转轴、方钢 | ㎡ | market_reference | 0 | 137 | 160 | 155 | 0 | 37 | 160 | 331 | 0.82
7715 | 中山医院项目人工材料成本 | 隐形门 | 隐形门 1.部位:医气、弱电、强电间、消防箱 2.隐形门、框架、转轴、方钢 | ㎡ | market_reference | 0 | 137 | 190 | 155 | 0 | 37 | 190 | 331 | 0.82
7721 | 中山医院项目人工材料成本 | 窗帘盒 |  | 米 | special_line_price | 0 | 0 | 19.5 | 55 | 0 | 0 | 19.5 | 55 | 0.76
7724 | 中山医院项目人工材料成本 | 金属线条 | 1.铝合金踢脚 2.高度100mm,成品卡扣式踢脚线 3.其他综合考虑,详图纸 | m | metal_trim_profile | 0 | 50.07 | 7.5 | 15 | 0 | 0.3 | 7.5 | 65.57 | 0.78
7725 | 中山医院项目人工材料成本 | 金属线条 | 1.不锈钢踢脚 2.高度100mm,成品卡扣式踢脚线 3.其他综合考虑,详图纸 | m | metal_trim_profile | 0 | 50.07 | 7.5 | 15 | 0 | 0.3 | 7.5 | 65.57 | 0.78
7727 | 中山医院项目人工材料成本 | 隔墙包管 | 最大宽度为消火栓宽度,封至吊顶面 消防栓、管道、缝隙 | m | market_reference | 0 | 30 | 45 | 0 | 0 | 0 | 45 | 30 | 0.82
7734 | 中山医院项目人工材料成本 | 收边铝槽 | 吊顶与墙面交界处增加10mm铝槽 | m | metal_trim_profile | 0 | 6 | 5 | 5 | 0 | 0.5 | 5 | 11.7 | 0.78
7736 | 中山医院项目人工材料成本 | 吊顶反支撑 | 吊顶反支撑(镀锌型钢) 1.200*200*10mm厚热镀锌钢板+M10*60扭矩控制式膨胀型锚栓X4,与顶板结构层连接固定 2.L50*50*5mm镀锌角钢吊 | ㎡ | market_reference | 0 | 35.6 | 10 | 45 | 0 | 5 | 10 | 88.6 | 0.82
7743 | 中山医院项目人工材料成本 | 墙面装饰板 | 1.1.2厚不锈钢 2.轻钢龙骨固定,基层板 3.部位:不锈钢门套、装饰面板、线条 其他详图纸 按可视展开面积计算 | ㎡ | residential_finish_profile | 0 | 5.5 | 75 | 54.5 | 0 | 63.39 | 75 | 126.62 | 0.84
7747 | 中山医院项目人工材料成本 | 墙面装饰板 | 1.2.5厚铝花格MT-04 2.轻钢龙骨/L50*5镀锌角铁固定,基层处理 3.部位:首层大厅、出入院柜台 其他详图纸 | ㎡ | residential_finish_profile | 0 | 5.5 | 120 | 54.5 | 0 | 63.39 | 120 | 126.62 | 0.84
7748 | 中山医院项目人工材料成本 | 墙面装饰板 | 1.2.5厚白色肤感铝单板MT-11 2.轻钢龙骨/L50*5镀锌角铁固定,基层处理 3.部位:首层大厅 其他详图纸 | ㎡ | residential_finish_profile | 0 | 5.5 | 120 | 54.5 | 0 | 63.39 | 120 | 126.62 | 0.84
7749 | 中山医院项目人工材料成本 | 隐形门 | 隐形门 1.部位:医气、弱电、强电间、消防箱 2.隐形门、框架、转轴、方钢 | ㎡ | market_reference | 0 | 137 | 155 | 155 | 0 | 37 | 155 | 331 | 0.82
7750 | 中山医院项目人工材料成本 | 靠墙扶手 | 1.部位:走廊过道、楼梯靠墙 2.包含预埋,详图纸 | m | market_reference | 0 | 22 | 20 | 0 | 0 | 0 | 20 | 22 | 0.82
7753 | 中山医院项目人工材料成本 | 晾衣杆 | 晾衣杆 1.部位:病房 其他详图纸 | m | market_reference | 0 | 70 | 15 | 15 | 0 | 8 | 15 | 93 | 0.82
7754 | 中山医院项目人工材料成本 | 窗帘导轨 | 窗帘导轨 1.部位:病房病床上空 2.明装式铝合金窗帘轨,单轨,独立吊点加固 其他详图纸 | m | market_reference | 0 | 15 | 20 | 0 | 0 | 0 | 20 | 15 | 0.82
7755 | 中山医院项目人工材料成本 | 输液袋挂钩 | 输液袋挂钩 1.输液袋挂钩,独立吊点加固 其他详图纸 | 个 | market_reference | 0 | 15 | 5 | 10 | 0 | 2 | 5 | 27.5 | 0.82
7758 | 中山医院项目人工材料成本 | 折叠浴凳 | 1.不锈钢浴缸拉手 2.折叠浴凳 其他详图纸 | 套 | market_reference | 0 | 85 | 40 | 25 | 0 | 5 | 40 | 115 | 0.82
7760 | 中山医院项目人工材料成本 | 安全扶手 | 卫生间安全扶手、洗手盆抓杆 不锈钢安全扶手 参照07J902-3图集相关做法 其他详图纸 | 套 | residential_finish_profile | 0 | 320 | 25 | 55 | 0 | 44 | 25 | 419.8 | 0.84
7761 | 中山医院项目人工材料成本 | 20mm超白亚克力采血隔板 | 1.部位:3层 20mm超白亚克力采血隔板 其他详图纸 | ㎡ | market_reference | 0 | 420 | 200 | 75 | 0 | 35 | 200 | 532 | 0.82
7762 | 中山医院项目人工材料成本 | 变形缝 | 1.屋面变形缝、地面变形缝 2.材质:不锈钢、镀锌钢板、铝板 其他详图纸 | m | market_reference | 0 | 60 | 45 | 0 | 0 | 0 | 45 | 60 | 0.82
7765 | 广东省深圳市龙华区龙华数字智造中心(建泰城市更新项目)项目1栋 11层 01号/装修施工工程 | 轻钢龙骨隔墙（100mm） | 单层双面轻钢龙骨隔墙 1.墙厚100mm; 2.75mm轻钢龙骨; 3.50mm厚,48kg/m3的吸音棉; 4.12mm厚石膏板 | ㎡ | line_match | 21 | 21 | 70 | 90 | 38.15 | 38.15 | 130.86 | 151.28 | 0.762
7766 | 广东省深圳市龙华区龙华数字智造中心(建泰城市更新项目)项目1栋 11层 01号/装修施工工程 | 轻钢龙骨隔墙（100mm弧形） | 单层双面轻钢龙骨隔墙 1.墙厚100mm; 2.75mm轻钢龙骨; 3.50mm厚,48kg/m3的吸音棉; 4.12mm厚石膏板 | ㎡ | line_match | 21 | 21 | 90 | 70 | 38.15 | 38.15 | 151.28 | 130.86 | 0.762
7767 | 广东省深圳市龙华区龙华数字智造中心(建泰城市更新项目)项目1栋 11层 01号/装修施工工程 | 轻钢龙骨隔墙（200mm） | 单层双面轻钢龙骨隔墙 1.墙厚200mm; 2.75mm轻钢龙骨; 3.50mm厚,48kg/m3的吸音棉; 4.12mm厚石膏板 | ㎡ | line_match | 21 | 21 | 91 | 110 | 64.65 | 64.65 | 178.36 | 197.78 | 0.762
7772 | 广东省深圳市龙华区龙华数字智造中心(建泰城市更新项目)项目1栋 11层 01号/装修施工工程 | 浅色水磨石砖 | 1.CT-01浅色水磨石砖 2.瓷砖规格:800*800 3.水泥砂浆结合层,厚度包干,后期不因厚度调整价格; 4.白水泥擦缝 | ㎡ | market_reference | 65 | 81.71 | 55 | 46.06 | 12 | 12 | 132.65 | 139.77 | 0.82
7774 | 广东省深圳市龙华区龙华数字智造中心(建泰城市更新项目)项目1栋 11层 01号/装修施工工程 | 石膏板天花吊顶 | 1.吊顶形式:平级+跌级吊顶 2.基层:轻钢龙骨+双层9.5mm厚石膏板 | ㎡ | line_match_weak | 22.5 | 20 | 60 | 100 | 26 | 26 | 108.725 | 146.2 | 0.749
7776 | 广东省深圳市龙华区龙华数字智造中心(建泰城市更新项目)项目1栋 11层 01号/装修施工工程 | 天花挂耐水腻子 | 1.耐水腻子2道,含打磨、修补 | ㎡ | market_reference | 3.5 | 3.5 | 13.5 | 20 | 0 | 6.66 | 17 | 30.54 | 0.82
7778 | 广东省深圳市龙华区龙华数字智造中心(建泰城市更新项目)项目1栋 11层 01号/装修施工工程 | 窗帘盒 | 1.规格尺寸:200*200*650mm 2.基层:钢结构龙骨+阻燃板基层 3.面层:9.5mm厚石膏板 | m | special_line_price | 87.675 | 39.02 | 85 | 117.05 | 1.5 | 35.11 | 174.175 | 195.08 | 0.76
7780 | 广东省深圳市龙华区龙华数字智造中心(建泰城市更新项目)项目1栋 11层 01号/装修施工工程 | 空调风口 | 1.成品风口 | ㎡ | decorative_diffuser_length | 425 | 463.68 | 60 | 121.44 | 66.2705 | 66.24 | 551.7705 | 651.91 | 0.9
7782 | 广东省深圳市龙华区龙华数字智造中心(建泰城市更新项目)项目1栋 11层 01号/装修施工工程 | 墙面挂耐水腻子 | 耐水腻子2道,含打磨、修补 | ㎡ | market_reference | 3.5 | 3.5 | 13.5 | 20 | 0 | 6.66 | 17 | 30.54 | 0.82
7783 | 广东省深圳市龙华区龙华数字智造中心(建泰城市更新项目)项目1栋 11层 01号/装修施工工程 | 墙面乳胶漆PT-01 | 1.面层:PT-01白色无机涂料一底二面 | ㎡ | residential_finish_profile | 3 | 4.95 | 10 | 6.12 | 0 | 3.49 | 13 | 14.66 | 0.84
7785 | 广东省深圳市龙华区龙华数字智造中心(建泰城市更新项目)项目1栋 11层 01号/装修施工工程 | 石材窗台板-宽度50+75mm | 1.面层石材铺贴,同色填缝; 2.石材见光侧面加厚,阳角边磨边抛光/阳角处2*2倒边磨边抛光 3.砂浆或粘贴剂粘贴层结合层; | m | special_line_price | 55.75 | 33.71 | 18 | 32.02 | 1.5 | 16.86 | 75.25 | 84.28 | 0.76
7788 | 广东省深圳市龙华区龙华数字智造中心(建泰城市更新项目)项目1栋 11层 01号/装修施工工程 | 强化地板 | 1.强化地板WA-01 2.规格尺寸: 3.防潮垫层 4.水泥砂浆找平 | ㎡ | market_reference | 125 | 125 | 28 | 38 | 5 | 12 | 161.125 | 176 | 0.82
7790 | 广东省深圳市龙华区龙华数字智造中心(建泰城市更新项目)项目1栋 11层 01号/装修施工工程 | 石膏板天花吊顶 | 1.吊顶形式:平级+跌级吊顶 2.基层:轻钢龙骨+双层9.5mm厚石膏板 | ㎡ | line_match_weak | 41.4 | 20 | 51.14 | 100 | 26.79 | 26 | 121.772 | 146.2 | 0.749
7792 | 广东省深圳市龙华区龙华数字智造中心(建泰城市更新项目)项目1栋 11层 01号/装修施工工程 | 天花挂耐水腻子 | 1.耐水腻子2道,含打磨、修补 | ㎡ | market_reference | 0.95 | 3.5 | 11.05 | 20 | 6.66 | 6.66 | 19.04 | 30.54 | 0.82
7793 | 广东省深圳市龙华区龙华数字智造中心(建泰城市更新项目)项目1栋 11层 01号/装修施工工程 | 天棚乳胶漆 | 1.面层:PT-01白色无机涂料一底二面 | ㎡ | line_match_weak | 4.37 | 3 | 8.15 | 10 | 1.75 | 0 | 14.56 | 13 | 0.745
7795 | 广东省深圳市龙华区龙华数字智造中心(建泰城市更新项目)项目1栋 11层 01号/装修施工工程 | 窗帘 | 1.成品窗帘 | ㎡ | market_reference | 52.08 | 68 | 23.52 | 5 | 6.72 | 1.5 | 84 | 75 | 0.82
7796 | 广东省深圳市龙华区龙华数字智造中心(建泰城市更新项目)项目1栋 11层 01号/装修施工工程 | 灯槽 | 1.规格尺寸:50*100*150mm 2.基层:钢结构龙骨+阻燃板基层 3.面层:9.5mm厚石膏板 | m | special_line_price | 22.8 | 0 | 55 | 50 | 1.5 | 22.09 | 79.3 | 94.18 | 0.76
7799 | 广东省深圳市龙华区龙华数字智造中心(建泰城市更新项目)项目1栋 11层 01号/装修施工工程 | 墙面挂耐水腻子 | 耐水腻子2道,含打磨、修补 | ㎡ | market_reference | 0.95 | 3.5 | 11.05 | 20 | 6.66 | 6.66 | 19.04 | 30.54 | 0.82
7800 | 广东省深圳市龙华区龙华数字智造中心(建泰城市更新项目)项目1栋 11层 01号/装修施工工程 | 墙面乳胶漆PT-01 | 1.面层:PT-01白色无机涂料一底二面 | ㎡ | residential_finish_profile | 4.66 | 4.95 | 8.15 | 6.12 | 1.46 | 3.49 | 14.56 | 14.66 | 0.84
7801 | 广东省深圳市龙华区龙华数字智造中心(建泰城市更新项目)项目1栋 11层 01号/装修施工工程 | 墙面木色木饰面板 | 1.面层:WD-02 木色木饰面板 2.基层:12mm厚阻燃夹板 | ㎡ | market_reference | 185 | 580 | 80 | 75 | 28.5 | 85 | 295.35 | 742 | 0.82
7802 | 广东省深圳市龙华区龙华数字智造中心(建泰城市更新项目)项目1栋 11层 01号/装修施工工程 | 墙面木色木饰面板隔断 | 1.面层:WD-02 木色木饰面隔断 2.基层:12mm厚阻燃夹板 | ㎡ | market_reference | 650 | 580 | 35 | 75 | 28.5 | 85 | 713.5 | 742 | 0.82
7810 | 广东省深圳市龙华区龙华数字智造中心(建泰城市更新项目)项目1栋 11层 01号/装修施工工程 | 强化地板 | 1.强化地板WA-01 2.规格尺寸: 3.防潮垫层 4.水泥砂浆找平 | ㎡ | market_reference | 86.62 | 125 | 72.18 | 38 | 18.05 | 12 | 180.46 | 176 | 0.82
7812 | 广东省深圳市龙华区龙华数字智造中心(建泰城市更新项目)项目1栋 11层 01号/装修施工工程 | 石膏板天花吊顶 | 1.吊顶形式:平级+跌级吊顶 2.基层:轻钢龙骨+双层9.5mm厚石膏板 | ㎡ | line_match_weak | 41.4 | 20 | 51.14 | 100 | 26.79 | 26 | 121.772 | 146.2 | 0.749
7814 | 广东省深圳市龙华区龙华数字智造中心(建泰城市更新项目)项目1栋 11层 01号/装修施工工程 | 天花挂耐水腻子 | 1.耐水腻子2道,含打磨、修补 | ㎡ | market_reference | 0.95 | 3.5 | 11.05 | 20 | 6.66 | 6.66 | 19.04 | 30.54 | 0.82
7815 | 广东省深圳市龙华区龙华数字智造中心(建泰城市更新项目)项目1栋 11层 01号/装修施工工程 | 天棚乳胶漆 | 1.面层:PT-01白色无机涂料一底二面 | ㎡ | line_match_weak | 4.37 | 3 | 8.15 | 10 | 1.75 | 0 | 14.56 | 13 | 0.745
7817 | 广东省深圳市龙华区龙华数字智造中心(建泰城市更新项目)项目1栋 11层 01号/装修施工工程 | 窗帘 | 1.成品窗帘 | ㎡ | market_reference | 52.08 | 68 | 23.52 | 5 | 6.72 | 1.5 | 84 | 75 | 0.82
7820 | 广东省深圳市龙华区龙华数字智造中心(建泰城市更新项目)项目1栋 11层 01号/装修施工工程 | 墙面挂耐水腻子 | 耐水腻子2道,含打磨、修补 | ㎡ | market_reference | 0.95 | 3.5 | 11.05 | 20 | 6.66 | 6.66 | 19.04 | 30.54 | 0.82
7821 | 广东省深圳市龙华区龙华数字智造中心(建泰城市更新项目)项目1栋 11层 01号/装修施工工程 | 墙面乳胶漆PT-01 | 1.面层:PT-01白色无机涂料一底二面 | ㎡ | residential_finish_profile | 4.66 | 4.95 | 8.15 | 6.12 | 1.46 | 3.49 | 14.56 | 14.66 | 0.84
7829 | 广东省深圳市龙华区龙华数字智造中心(建泰城市更新项目)项目1栋 11层 01号/装修施工工程 | 石膏板天花吊顶 | 1.吊顶形式:平级+跌级吊顶 2.基层:轻钢龙骨+双层9.5mm厚石膏板 | ㎡ | line_match_weak | 41.4 | 20 | 51.14 | 100 | 26.79 | 26 | 121.772 | 146.2 | 0.749
7831 | 广东省深圳市龙华区龙华数字智造中心(建泰城市更新项目)项目1栋 11层 01号/装修施工工程 | 天花挂耐水腻子 | 1.耐水腻子2道,含打磨、修补 | ㎡ | market_reference | 0.95 | 3.5 | 11.05 | 20 | 6.66 | 6.66 | 19.04 | 30.54 | 0.82
7832 | 广东省深圳市龙华区龙华数字智造中心(建泰城市更新项目)项目1栋 11层 01号/装修施工工程 | 天棚乳胶漆 | 1.面层:PT-01白色无机涂料一底二面 | ㎡ | line_match_weak | 4.37 | 3 | 8.15 | 10 | 1.75 | 0 | 14.56 | 13 | 0.745
7834 | 广东省深圳市龙华区龙华数字智造中心(建泰城市更新项目)项目1栋 11层 01号/装修施工工程 | 窗帘 | 1.成品窗帘 | ㎡ | market_reference | 52.08 | 68 | 23.52 | 5 | 6.72 | 1.5 | 84 | 75 | 0.82
7837 | 广东省深圳市龙华区龙华数字智造中心(建泰城市更新项目)项目1栋 11层 01号/装修施工工程 | 墙面挂耐水腻子 | 耐水腻子2道,含打磨、修补 | ㎡ | market_reference | 0.95 | 3.5 | 11.05 | 20 | 6.66 | 6.66 | 19.04 | 30.54 | 0.82
7838 | 广东省深圳市龙华区龙华数字智造中心(建泰城市更新项目)项目1栋 11层 01号/装修施工工程 | 墙面乳胶漆PT-01 | 1.面层:PT-01白色无机涂料一底二面 | ㎡ | residential_finish_profile | 4.66 | 4.95 | 8.15 | 6.12 | 1.46 | 3.49 | 14.56 | 14.66 | 0.84
7843 | 广东省深圳市龙华区龙华数字智造中心(建泰城市更新项目)项目1栋 11层 01号/装修施工工程 | 原顶面白色无机涂料 | 1.PT-01原建筑混凝土楼板底、梁喷涂涂料 2.包含各种管道 | ㎡ | market_reference | 4 | 5 | 5 | 5 | 0.5 | 0 | 11.04 | 11.5 | 0.82
7845 | 广东省深圳市龙华区龙华数字智造中心(建泰城市更新项目)项目1栋 11层 01号/装修施工工程 | 墙面挂耐水腻子 | 耐水腻子2道,含打磨、修补 | ㎡ | market_reference | 0.95 | 3.5 | 11.05 | 20 | 6.66 | 6.66 | 19.04 | 30.54 | 0.82
7846 | 广东省深圳市龙华区龙华数字智造中心(建泰城市更新项目)项目1栋 11层 01号/装修施工工程 | 墙面乳胶漆PT-01 | 1.面层:PT-01白色无机涂料一底二面 | ㎡ | residential_finish_profile | 4.66 | 4.95 | 8.15 | 6.12 | 1.46 | 3.49 | 14.56 | 14.66 | 0.84
7853 | 广东省深圳市龙华区龙华数字智造中心(建泰城市更新项目)项目1栋 11层 01号/装修施工工程 | 墙面挂耐水腻子 | 耐水腻子2道,含打磨、修补 | ㎡ | market_reference | 0.95 | 3.5 | 11.05 | 20 | 6.66 | 6.66 | 19.04 | 30.54 | 0.82
7854 | 广东省深圳市龙华区龙华数字智造中心(建泰城市更新项目)项目1栋 11层 01号/装修施工工程 | 墙面乳胶漆PT-01 | 1.面层:PT-01白色无机涂料一底二面 | ㎡ | residential_finish_profile | 4.66 | 4.95 | 8.15 | 6.12 | 1.46 | 3.49 | 14.56 | 14.66 | 0.84
7859 | 广东省深圳市龙华区龙华数字智造中心(建泰城市更新项目)项目1栋 11层 01号/装修施工工程 | 石膏板天花吊顶 | 1.吊顶形式:平级+跌级吊顶 2.基层:轻钢龙骨+双层9.5mm厚石膏板 | ㎡ | line_match_weak | 41.4 | 20 | 51.14 | 100 | 26.79 | 26 | 121.772 | 146.2 | 0.749
7861 | 广东省深圳市龙华区龙华数字智造中心(建泰城市更新项目)项目1栋 11层 01号/装修施工工程 | 天花挂耐水腻子 | 1.耐水腻子2道,含打磨、修补 | ㎡ | market_reference | 0.95 | 3.5 | 11.05 | 20 | 6.66 | 6.66 | 19.04 | 30.54 | 0.82
7862 | 广东省深圳市龙华区龙华数字智造中心(建泰城市更新项目)项目1栋 11层 01号/装修施工工程 | 天棚乳胶漆 | 1.面层:PT-01白色无机涂料一底二面 | ㎡ | line_match_weak | 4.37 | 3 | 8.15 | 10 | 1.75 | 0 | 14.56 | 13 | 0.745
7865 | 广东省深圳市龙华区龙华数字智造中心(建泰城市更新项目)项目1栋 11层 01号/装修施工工程 | 墙面挂耐水腻子 | 耐水腻子2道,含打磨、修补 | ㎡ | market_reference | 0.95 | 3.5 | 11.05 | 20 | 6.66 | 6.66 | 19.04 | 30.54 | 0.82
7866 | 广东省深圳市龙华区龙华数字智造中心(建泰城市更新项目)项目1栋 11层 01号/装修施工工程 | 墙面乳胶漆PT-01 | 1.面层:PT-01白色无机涂料一底二面 | ㎡ | residential_finish_profile | 4.66 | 4.95 | 8.15 | 6.12 | 1.46 | 3.49 | 14.56 | 14.66 | 0.84
7867 | 广东省深圳市龙华区龙华数字智造中心(建泰城市更新项目)项目1栋 11层 01号/装修施工工程 | 墙面白色烤漆玻璃 | 1.面层:GL-01 白色烤漆玻璃 2.基层:12mm厚阻燃夹板 | ㎡ | market_reference | 132.32 | 192.5 | 125.69 | 67.5 | 66.16 | 12 | 330.792 | 274 | 0.82
7873 | 广东省深圳市龙华区龙华数字智造中心(建泰城市更新项目)项目1栋 11层 01号/装修施工工程 | 蓝色地毯 | 1.CA-02蓝色地毯 2.规格:600*600 3.用专用胶粘剂铺,用滚筒碾压2遍 4.钢结构龙骨+12mm厚阻燃夹板 | ㎡ | market_reference | 60 | 0 | 80 | 5 | 69 | 0 | 211.1 | 5.5 | 0.82
7875 | 广东省深圳市龙华区龙华数字智造中心(建泰城市更新项目)项目1栋 11层 01号/装修施工工程 | 石膏板天花吊顶 | 1.吊顶形式:平级+跌级吊顶 2.基层:轻钢龙骨+双层9.5mm厚石膏板 | ㎡ | line_match_weak | 41.4 | 20 | 51.14 | 100 | 26.79 | 26 | 121.772 | 146.2 | 0.749
7877 | 广东省深圳市龙华区龙华数字智造中心(建泰城市更新项目)项目1栋 11层 01号/装修施工工程 | 天花挂耐水腻子 | 1.耐水腻子2道,含打磨、修补 | ㎡ | market_reference | 0.95 | 3.5 | 11.05 | 20 | 6.66 | 6.66 | 19.04 | 30.54 | 0.82
7878 | 广东省深圳市龙华区龙华数字智造中心(建泰城市更新项目)项目1栋 11层 01号/装修施工工程 | 天棚乳胶漆 | 1.面层:PT-01白色无机涂料一底二面 | ㎡ | line_match_weak | 4.37 | 3 | 8.15 | 10 | 1.75 | 0 | 14.56 | 13 | 0.745
7881 | 广东省深圳市龙华区龙华数字智造中心(建泰城市更新项目)项目1栋 11层 01号/装修施工工程 | 墙面挂耐水腻子 | 耐水腻子2道,含打磨、修补 | ㎡ | market_reference | 0.95 | 3.5 | 11.05 | 20 | 6.66 | 6.66 | 19.04 | 30.54 | 0.82
7882 | 广东省深圳市龙华区龙华数字智造中心(建泰城市更新项目)项目1栋 11层 01号/装修施工工程 | 墙面乳胶漆PT-01 | 1.面层:PT-01白色无机涂料一底二面 | ㎡ | residential_finish_profile | 4.66 | 4.95 | 8.15 | 6.12 | 1.46 | 3.49 | 14.56 | 14.66 | 0.84
7883 | 广东省深圳市龙华区龙华数字智造中心(建泰城市更新项目)项目1栋 11层 01号/装修施工工程 | 墙面乳胶漆PT-04 | 1.面层:PT-04蓝色无机涂料一底二面 | ㎡ | residential_finish_profile | 4.66 | 4.95 | 8.15 | 6.12 | 1.46 | 3.49 | 14.56 | 14.66 | 0.84
7884 | 广东省深圳市龙华区龙华数字智造中心(建泰城市更新项目)项目1栋 11层 01号/装修施工工程 | 墙面阳极氧化铝板 | 1.面层:AL-01 阳极氧化铝板 2.基层:12mm厚阻燃夹板 | ㎡ | market_reference | 465 | 465 | 80 | 103.38 | 37 | 25 | 596.25 | 596.38 | 0.82
7886 | 广东省深圳市龙华区龙华数字智造中心(建泰城市更新项目)项目1栋 11层 01号/装修施工工程 | 墙面白色不锈钢 | 1.面层:MT-02 白色不锈钢 2.基层:12mm厚阻燃夹板 | ㎡ | special_line_price | 280 | 380 | 80 | 70 | 37 | 87 | 405.7 | 548.4 | 0.76
7887 | 广东省深圳市龙华区龙华数字智造中心(建泰城市更新项目)项目1栋 11层 01号/装修施工工程 | 墙面浅蓝色软包 | 1.面层:UP-02 浅蓝色软包 2.基层:12mm厚阻燃夹板+海绵 | ㎡ | market_reference | 125 | 180 | 80 | 120 | 63.5 | 30 | 272.55 | 332 | 0.82
7890 | 广东省深圳市龙华区龙华数字智造中心(建泰城市更新项目)项目1栋 11层 01号/装修施工工程 | 软包卡座 （前台等候区） | 1.规格尺寸:833*590mm 2.面层:UP-02 浅蓝色软包 3.基层:12mm厚阻燃夹板+海绵 4.结合现场实际尺寸进行施工; | m | market_reference | 628.2487 | 850 | 261 | 185 | 172.55 | 65 | 1084.1462 | 1102 | 0.82
7897 | 广东省深圳市龙华区龙华数字智造中心(建泰城市更新项目)项目1栋 11层 01号/装修施工工程 | 石膏板天花吊顶 | 1.吊顶形式:平级+跌级吊顶 2.基层:轻钢龙骨+双层9.5mm厚石膏板 | ㎡ | line_match_weak | 41.4 | 20 | 51.14 | 100 | 26.79 | 26 | 121.772 | 146.2 | 0.749
7899 | 广东省深圳市龙华区龙华数字智造中心(建泰城市更新项目)项目1栋 11层 01号/装修施工工程 | 天花挂耐水腻子 | 1.耐水腻子2道,含打磨、修补 | ㎡ | market_reference | 0.95 | 3.5 | 11.05 | 20 | 6.66 | 6.66 | 19.04 | 30.54 | 0.82
7900 | 广东省深圳市龙华区龙华数字智造中心(建泰城市更新项目)项目1栋 11层 01号/装修施工工程 | 天棚乳胶漆 | 1.面层:PT-01白色无机涂料一底二面 | ㎡ | line_match_weak | 4.37 | 3 | 8.15 | 10 | 1.75 | 0 | 14.56 | 13 | 0.745
7902 | 广东省深圳市龙华区龙华数字智造中心(建泰城市更新项目)项目1栋 11层 01号/装修施工工程 | 窗帘盒（裸顶处） | 1.规格尺寸:1530*30*200*200*650mm 2.基层:钢结构龙骨+阻燃板基层 3.面层:9.5mm厚石膏板 | m | special_line_price | 45 | 39.02 | 35 | 117.05 | 1.5 | 35.11 | 81.5 | 195.08 | 0.76
7903 | 广东省深圳市龙华区龙华数字智造中心(建泰城市更新项目)项目1栋 11层 01号/装修施工工程 | 窗帘 | 1.成品窗帘 | ㎡ | market_reference | 52.08 | 68 | 23.52 | 5 | 6.72 | 1.5 | 84 | 75 | 0.82
7906 | 广东省深圳市龙华区龙华数字智造中心(建泰城市更新项目)项目1栋 11层 01号/装修施工工程 | 墙面挂耐水腻子 | 耐水腻子2道,含打磨、修补 | ㎡ | market_reference | 0.95 | 3.5 | 11.05 | 20 | 6.66 | 6.66 | 19.04 | 30.54 | 0.82
7907 | 广东省深圳市龙华区龙华数字智造中心(建泰城市更新项目)项目1栋 11层 01号/装修施工工程 | 墙面乳胶漆PT-01 | 1.面层:PT-01白色无机涂料一底二面 | ㎡ | residential_finish_profile | 4.66 | 4.95 | 8.15 | 6.12 | 1.46 | 3.49 | 14.56 | 14.66 | 0.84
7908 | 广东省深圳市龙华区龙华数字智造中心(建泰城市更新项目)项目1栋 11层 01号/装修施工工程 | 墙面乳胶漆PT-02 | 1.面层:PT-02黑色无机涂料一底二面 | ㎡ | residential_finish_profile | 4.66 | 4.95 | 8.15 | 6.12 | 1.46 | 3.49 | 14.56 | 14.66 | 0.84
7909 | 广东省深圳市龙华区龙华数字智造中心(建泰城市更新项目)项目1栋 11层 01号/装修施工工程 | 墙面乳胶漆PT-03 | 1.面层:PT-03红色无机涂料一底二面 | ㎡ | residential_finish_profile | 4.66 | 4.95 | 8.15 | 6.12 | 1.46 | 3.49 | 14.56 | 14.66 | 0.84
7910 | 广东省深圳市龙华区龙华数字智造中心(建泰城市更新项目)项目1栋 11层 01号/装修施工工程 | 墙面乳胶漆PT-05 | 1.面层:PT-05橙色无机涂料一底二面 | ㎡ | residential_finish_profile | 4.66 | 4.95 | 8.15 | 6.12 | 1.46 | 3.49 | 14.56 | 14.66 | 0.84
7911 | 广东省深圳市龙华区龙华数字智造中心(建泰城市更新项目)项目1栋 11层 01号/装修施工工程 | 墙面乳胶漆PT-09 | 1.面层:PT-09紫色无机涂料一底二面 | ㎡ | residential_finish_profile | 4.66 | 4.95 | 8.15 | 6.12 | 1.46 | 3.49 | 14.56 | 14.66 | 0.84
7913 | 广东省深圳市龙华区龙华数字智造中心(建泰城市更新项目)项目1栋 11层 01号/装修施工工程 | 墙面木色木饰面板 | 1.面层:WD-02 木色木饰面板 2.基层:12mm厚阻燃夹板 | ㎡ | market_reference | 258.02 | 580 | 33.07 | 75 | 33.08 | 85 | 330.792 | 742 | 0.82
7917 | 广东省深圳市龙华区龙华数字智造中心(建泰城市更新项目)项目1栋 11层 01号/装修施工工程 | 墙面白色烤漆玻璃 | 1.面层:GL-01 白色烤漆玻璃 2.基层:12mm厚阻燃夹板 | ㎡ | market_reference | 132.32 | 192.5 | 125.69 | 67.5 | 66.16 | 12 | 330.792 | 274 | 0.82
7919 | 广东省深圳市龙华区龙华数字智造中心(建泰城市更新项目)项目1栋 11层 01号/装修施工工程 | 墙面白色不锈钢 | 1.面层:MT-02 白色不锈钢 2.基层:12mm厚阻燃夹板 | ㎡ | special_line_price | 181.75 | 380 | 172.66 | 70 | 90.88 | 87 | 454.384 | 548.4 | 0.76
7929 | 广东省深圳市龙华区龙华数字智造中心(建泰城市更新项目)项目1栋 11层 01号/装修施工工程 | 石膏板天花吊顶 | 1.吊顶形式:平级+跌级吊顶 2.基层:轻钢龙骨+双层9.5mm厚石膏板 | ㎡ | line_match_weak | 41.4 | 20 | 51.14 | 100 | 26.79 | 26 | 121.772 | 146.2 | 0.749
7931 | 广东省深圳市龙华区龙华数字智造中心(建泰城市更新项目)项目1栋 11层 01号/装修施工工程 | 天花挂耐水腻子 | 1.耐水腻子2道,含打磨、修补 | ㎡ | market_reference | 0.95 | 3.5 | 11.05 | 20 | 6.66 | 6.66 | 19.04 | 30.54 | 0.82
7932 | 广东省深圳市龙华区龙华数字智造中心(建泰城市更新项目)项目1栋 11层 01号/装修施工工程 | 天棚乳胶漆 | 1.面层:PT-01白色无机涂料一底二面 | ㎡ | line_match_weak | 4.37 | 3 | 8.15 | 10 | 1.75 | 0 | 14.56 | 13 | 0.745
7934 | 广东省深圳市龙华区龙华数字智造中心(建泰城市更新项目)项目1栋 11层 01号/装修施工工程 | 窗帘 | 1.成品窗帘 | ㎡ | market_reference | 52.08 | 68 | 23.52 | 5 | 6.72 | 1.5 | 84 | 75 | 0.82
7937 | 广东省深圳市龙华区龙华数字智造中心(建泰城市更新项目)项目1栋 11层 01号/装修施工工程 | 墙面挂耐水腻子 | 耐水腻子2道,含打磨、修补 | ㎡ | market_reference | 0.95 | 3.5 | 11.05 | 20 | 6.66 | 6.66 | 19.04 | 30.54 | 0.82
7938 | 广东省深圳市龙华区龙华数字智造中心(建泰城市更新项目)项目1栋 11层 01号/装修施工工程 | 墙面乳胶漆PT-01 | 1.面层:PT-01白色无机涂料一底二面 | ㎡ | residential_finish_profile | 4.66 | 4.95 | 8.15 | 6.12 | 1.46 | 3.49 | 14.56 | 14.66 | 0.84
7942 | 广东省深圳市龙华区龙华数字智造中心(建泰城市更新项目)项目1栋 11层 01号/装修施工工程 | 浅色地毯 | 1.浅色地毯CA-01 2.规格尺寸:500*500mm 3.地毯专用胶,厚度包干,后期不因厚度调整价格; | ㎡ | market_reference | 60 | 260 | 5 | 80 | 5 | 8 | 71.5 | 348.5 | 0.82
7944 | 广东省深圳市龙华区龙华数字智造中心(建泰城市更新项目)项目1栋 11层 01号/装修施工工程 | 石膏板天花吊顶 | 1.吊顶形式:平级+跌级吊顶 2.基层:轻钢龙骨+双层9.5mm厚石膏板 | ㎡ | line_match_weak | 41.4 | 20 | 51.14 | 100 | 26.79 | 26 | 121.772 | 146.2 | 0.749
7946 | 广东省深圳市龙华区龙华数字智造中心(建泰城市更新项目)项目1栋 11层 01号/装修施工工程 | 天花挂耐水腻子 | 1.耐水腻子2道,含打磨、修补 | ㎡ | market_reference | 0.95 | 3.5 | 11.05 | 20 | 6.66 | 6.66 | 19.04 | 30.54 | 0.82
7947 | 广东省深圳市龙华区龙华数字智造中心(建泰城市更新项目)项目1栋 11层 01号/装修施工工程 | 天棚乳胶漆 | 1.面层:PT-01白色无机涂料一底二面 | ㎡ | line_match_weak | 4.37 | 3 | 8.15 | 10 | 1.75 | 0 | 14.56 | 13 | 0.745
7950 | 广东省深圳市龙华区龙华数字智造中心(建泰城市更新项目)项目1栋 11层 01号/装修施工工程 | 灯槽 | 1.规格尺寸:50*100*150mm 2.基层:钢结构龙骨+阻燃板基层 3.面层:9.5mm厚石膏板 | m | special_line_price | 19.54 | 0 | 60.39 | 50 | 7.11 | 22.09 | 88.816 | 94.18 | 0.76
7953 | 广东省深圳市龙华区龙华数字智造中心(建泰城市更新项目)项目1栋 11层 01号/装修施工工程 | 墙面挂耐水腻子 | 耐水腻子2道,含打磨、修补 | ㎡ | market_reference | 0.95 | 3.5 | 11.05 | 20 | 6.66 | 6.66 | 19.04 | 30.54 | 0.82
7954 | 广东省深圳市龙华区龙华数字智造中心(建泰城市更新项目)项目1栋 11层 01号/装修施工工程 | 墙面乳胶漆PT-01 | 1.面层:PT-01白色无机涂料一底二面 | ㎡ | residential_finish_profile | 4.66 | 4.95 | 8.15 | 6.12 | 1.46 | 3.49 | 14.56 | 14.66 | 0.84
7955 | 广东省深圳市龙华区龙华数字智造中心(建泰城市更新项目)项目1栋 11层 01号/装修施工工程 | 墙面乳胶漆PT-04 | 1.面层:PT-04蓝色无机涂料一底二面 | ㎡ | residential_finish_profile | 4.66 | 4.95 | 8.15 | 6.12 | 1.46 | 3.49 | 14.56 | 14.66 | 0.84
7956 | 广东省深圳市龙华区龙华数字智造中心(建泰城市更新项目)项目1栋 11层 01号/装修施工工程 | 墙面白色烤漆玻璃 | 1.面层:GL-01 白色烤漆玻璃 2.基层:12mm厚阻燃夹板 | ㎡ | market_reference | 132.32 | 192.5 | 125.69 | 67.5 | 66.16 | 12 | 330.792 | 274 | 0.82
7962 | 广东省深圳市龙华区龙华数字智造中心(建泰城市更新项目)项目1栋 11层 01号/装修施工工程 | 软包卡座 （大会议室） | 1.规格尺寸:600*1000mm 2.面层:UP-01 蓝色软包 3.基层:12mm厚阻燃夹板+海绵 4.结合现场实际尺寸进行施工; | m | market_reference | 485.7 | 850 | 461.41 | 185 | 242.85 | 65 | 1214.2438 | 1102 | 0.82
7967 | 广东省深圳市龙华区龙华数字智造中心(建泰城市更新项目)项目1栋 11层 01号/装修施工工程 | 墙面挂耐水腻子 | 耐水腻子2道,含打磨、修补 | ㎡ | market_reference | 0.95 | 3.5 | 11.05 | 20 | 6.66 | 6.66 | 19.04 | 30.54 | 0.82
7968 | 广东省深圳市龙华区龙华数字智造中心(建泰城市更新项目)项目1栋 11层 01号/装修施工工程 | 墙面乳胶漆PT-07/08 | 1.面层:PT-07/08 浅绿色、绿色无机涂料一底二面 | ㎡ | residential_finish_profile | 4.66 | 4.95 | 8.15 | 6.12 | 1.46 | 3.49 | 14.56 | 14.66 | 0.84
7969 | 广东省深圳市龙华区龙华数字智造中心(建泰城市更新项目)项目1栋 11层 01号/装修施工工程 | 墙面白色不锈钢 | 1.面层:MT-02 白色不锈钢 2.基层:12mm厚阻燃夹板 | ㎡ | special_line_price | 181.75 | 380 | 172.66 | 70 | 90.88 | 87 | 454.384 | 548.4 | 0.76
7977 | 广东省深圳市龙华区龙华数字智造中心(建泰城市更新项目)项目1栋 11层 01号/装修施工工程 | 墙面挂耐水腻子 | 耐水腻子2道,含打磨、修补 | ㎡ | market_reference | 0.95 | 3.5 | 11.05 | 20 | 6.66 | 6.66 | 19.04 | 30.54 | 0.82
7978 | 广东省深圳市龙华区龙华数字智造中心(建泰城市更新项目)项目1栋 11层 01号/装修施工工程 | 墙面乳胶漆PT-01 | 1.面层:PT-01白色无机涂料一底二面 | ㎡ | residential_finish_profile | 4.66 | 4.95 | 8.15 | 6.12 | 1.46 | 3.49 | 14.56 | 14.66 | 0.84
7984 | 广东省深圳市龙华区龙华数字智造中心(建泰城市更新项目)项目1栋 11层 01号/装修施工工程 | 墙面挂耐水腻子 | 耐水腻子2道,含打磨、修补 | ㎡ | market_reference | 0.95 | 3.5 | 11.05 | 20 | 6.66 | 6.66 | 19.04 | 30.54 | 0.82
7985 | 广东省深圳市龙华区龙华数字智造中心(建泰城市更新项目)项目1栋 11层 01号/装修施工工程 | 墙面乳胶漆PT-01 | 1.面层:PT-01白色无机涂料一底二面 | ㎡ | residential_finish_profile | 4.66 | 4.95 | 8.15 | 6.12 | 1.46 | 3.49 | 14.56 | 14.66 | 0.84
7991 | 广东省深圳市龙华区龙华数字智造中心(建泰城市更新项目)项目1栋 11层 01号/装修施工工程 | 石膏板天花吊顶 | 1.吊顶形式:平级+跌级吊顶 2.基层:轻钢龙骨+双层9.5mm厚石膏板 | ㎡ | line_match_weak | 41.4 | 20 | 51.14 | 100 | 26.79 | 26 | 121.772 | 146.2 | 0.749
7993 | 广东省深圳市龙华区龙华数字智造中心(建泰城市更新项目)项目1栋 11层 01号/装修施工工程 | 天花挂耐水腻子 | 1.耐水腻子2道,含打磨、修补 | ㎡ | market_reference | 0.95 | 3.5 | 11.05 | 20 | 6.66 | 6.66 | 19.04 | 30.54 | 0.82
7994 | 广东省深圳市龙华区龙华数字智造中心(建泰城市更新项目)项目1栋 11层 01号/装修施工工程 | 天棚乳胶漆 | 1.面层:PT-01白色无机涂料一底二面 | ㎡ | line_match_weak | 4.37 | 3 | 8.15 | 10 | 1.75 | 0 | 14.56 | 13 | 0.745
7997 | 广东省深圳市龙华区龙华数字智造中心(建泰城市更新项目)项目1栋 11层 01号/装修施工工程 | 墙面挂耐水腻子 | 耐水腻子2道,含打磨、修补 | ㎡ | market_reference | 0.95 | 3.5 | 11.05 | 20 | 6.66 | 6.66 | 19.04 | 30.54 | 0.82
7998 | 广东省深圳市龙华区龙华数字智造中心(建泰城市更新项目)项目1栋 11层 01号/装修施工工程 | 墙面乳胶漆PT-01 | 1.面层:PT-01白色无机涂料一底二面 | ㎡ | residential_finish_profile | 4.66 | 4.95 | 8.15 | 6.12 | 1.46 | 3.49 | 14.56 | 14.66 | 0.84
8004 | 广东省深圳市龙华区龙华数字智造中心(建泰城市更新项目)项目1栋 11层 01号/装修施工工程 | 石膏板天花吊顶 | 1.吊顶形式:平级+跌级吊顶 2.基层:轻钢龙骨+双层9.5mm厚石膏板 | ㎡ | line_match_weak | 41.4 | 20 | 51.14 | 100 | 26.79 | 26 | 121.772 | 146.2 | 0.749
8006 | 广东省深圳市龙华区龙华数字智造中心(建泰城市更新项目)项目1栋 11层 01号/装修施工工程 | 天花挂耐水腻子 | 1.耐水腻子2道,含打磨、修补 | ㎡ | market_reference | 0.95 | 3.5 | 11.05 | 20 | 6.66 | 6.66 | 19.04 | 30.54 | 0.82
8007 | 广东省深圳市龙华区龙华数字智造中心(建泰城市更新项目)项目1栋 11层 01号/装修施工工程 | 天棚乳胶漆 | 1.面层:PT-01白色无机涂料一底二面 | ㎡ | line_match_weak | 4.37 | 3 | 8.15 | 10 | 1.75 | 0 | 14.56 | 13 | 0.745
8009 | 广东省深圳市龙华区龙华数字智造中心(建泰城市更新项目)项目1栋 11层 01号/装修施工工程 | 窗帘 | 1.成品窗帘 | ㎡ | market_reference | 52.08 | 68 | 23.52 | 5 | 6.72 | 1.5 | 84 | 75 | 0.82
8011 | 广东省深圳市龙华区龙华数字智造中心(建泰城市更新项目)项目1栋 11层 01号/装修施工工程 | 墙面挂耐水腻子 | 耐水腻子2道,含打磨、修补 | ㎡ | market_reference | 0.95 | 3.5 | 11.05 | 20 | 6.66 | 6.66 | 19.04 | 30.54 | 0.82
8012 | 广东省深圳市龙华区龙华数字智造中心(建泰城市更新项目)项目1栋 11层 01号/装修施工工程 | 墙面乳胶漆PT-01 | 1.面层:PT-01白色无机涂料一底二面 | ㎡ | residential_finish_profile | 4.66 | 4.95 | 8.15 | 6.12 | 1.46 | 3.49 | 14.56 | 14.66 | 0.84
8018 | 广东省深圳市龙华区龙华数字智造中心(建泰城市更新项目)项目1栋 11层 01号/装修施工工程 | 深色水磨石砖 | 1.CT-02浅色水磨石砖 2.瓷砖规格:800*800 3.瓷砖专用胶泥结合层,厚度包干,后期不因厚度调整价格; 4.白水泥擦缝 | ㎡ | market_reference | 81.71 | 65 | 46.06 | 55 | 17.83 | 12 | 148.568 | 132 | 0.82
8020 | 广东省深圳市龙华区龙华数字智造中心(建泰城市更新项目)项目1栋 11层 01号/装修施工工程 | 石膏板天花吊顶 | 1.吊顶形式:平级+跌级吊顶 2.基层:轻钢龙骨+双层9.5mm厚石膏板 | ㎡ | line_match_weak | 41.4 | 20 | 51.14 | 100 | 26.79 | 26 | 121.772 | 146.2 | 0.749
8022 | 广东省深圳市龙华区龙华数字智造中心(建泰城市更新项目)项目1栋 11层 01号/装修施工工程 | 天花挂耐水腻子 | 1.耐水腻子2道,含打磨、修补 | ㎡ | market_reference | 0.95 | 3.5 | 11.05 | 20 | 6.66 | 6.66 | 19.04 | 30.54 | 0.82
8023 | 广东省深圳市龙华区龙华数字智造中心(建泰城市更新项目)项目1栋 11层 01号/装修施工工程 | 天棚乳胶漆 | 1.面层:PT-01白色无机涂料一底二面 | ㎡ | line_match_weak | 4.37 | 3 | 8.15 | 10 | 1.75 | 0 | 14.56 | 13 | 0.745
8027 | 广东省深圳市龙华区龙华数字智造中心(建泰城市更新项目)项目1栋 11层 01号/装修施工工程 | 窗帘 | 1.成品窗帘 | ㎡ | market_reference | 52.08 | 68 | 23.52 | 5 | 6.72 | 1.5 | 84 | 75 | 0.82
8030 | 广东省深圳市龙华区龙华数字智造中心(建泰城市更新项目)项目1栋 11层 01号/装修施工工程 | 墙面挂耐水腻子 | 耐水腻子2道,含打磨、修补 | ㎡ | market_reference | 0.95 | 3.5 | 11.05 | 20 | 6.66 | 6.66 | 19.04 | 30.54 | 0.82
8031 | 广东省深圳市龙华区龙华数字智造中心(建泰城市更新项目)项目1栋 11层 01号/装修施工工程 | 墙面乳胶漆PT-01 | 1.面层:PT-01白色无机涂料一底二面 | ㎡ | residential_finish_profile | 4.66 | 4.95 | 8.15 | 6.12 | 1.46 | 3.49 | 14.56 | 14.66 | 0.84
8034 | 广东省深圳市龙华区龙华数字智造中心(建泰城市更新项目)项目1栋 11层 01号/装修施工工程 | 地面防水工程 | 1.面层:1.5mm厚聚氨酯防水涂膜 2.基层:建筑楼板 | ㎡ | special_line_price | 20.5 | 35 | 0 | 19.85 | 0 | 8 | 22 | 63.35 | 0.76
8043 | 广东省深圳市龙华区龙华数字智造中心(建泰城市更新项目)项目1栋 11层 01号/装修施工工程 | 电缆WDZB1-YJV-5*6 | 1.名称:电力电缆 2.型号:WDZB1-YJV 3.规格:5*6 4.材质:铜芯 5.敷设方式、部位:桥架内及配管内敷设 6.电压等级(kV):1.0KV | m | mep_install_profile | 45 | 30 | 15 | 5 | 1.5 | 1.1 | 62.9 | 36.87 | 0.84
8044 | 广东省深圳市龙华区龙华数字智造中心(建泰城市更新项目)项目1栋 11层 01号/装修施工工程 | 电缆WDZB1-YJV-4*25+1*16 | 1.名称:电力电缆 2.型号:WDZB1-YJV 3.规格:4*25+1*16 4.材质:铜芯 5.敷设方式、部位:桥架内及配管内敷设 6.电压等级(kV):1 | m | mep_install_profile | 85.18 | 81.2 | 15 | 11.5 | 1.5 | 1.3 | 103.8836 | 96.12 | 0.84
8048 | 广东省深圳市龙华区龙华数字智造中心(建泰城市更新项目)项目1栋 11层 01号/装修施工工程 | 轨道射灯 | 1.名称:轨道射灯 2.规格:15W 4000K 3.安装形式:明装 4.其他:满足设计及施工要求 | 个 | market_reference | 95 | 120 | 20 | 18 | 0 | 3.5 | 115 | 142 | 0.82
8050 | 广东省深圳市龙华区龙华数字智造中心(建泰城市更新项目)项目1栋 11层 01号/装修施工工程 | 磁吸轨道灯 | 1.名称:磁吸轨道灯 2.规格: 3.安装形式:嵌装 4.其他:满足设计及施工要求 | m | market_reference | 83.3333 | 85 | 20 | 35 | 0 | 8 | 103.3333 | 128 | 0.82
8053 | 广东省深圳市龙华区龙华数字智造中心(建泰城市更新项目)项目1栋 11层 01号/装修施工工程 | 单联单控开关 | (1)名称:单联单控开关 (2)安装方式:距地1.3米安装 (3)其他:满足设计及施工要求 | 个 | mep_install_profile | 17 | 15 | 10 | 13 | 0 | 0 | 27 | 29 | 0.84
8054 | 广东省深圳市龙华区龙华数字智造中心(建泰城市更新项目)项目1栋 11层 01号/装修施工工程 | 双联单控开关 | (1)名称:双联单控开关 (2)安装方式:距地1.3米安装 (3)其他:满足设计及施工要求 | 个 | mep_install_profile | 17 | 14.44 | 10 | 13.56 | 0 | 0 | 27 | 29.2 | 0.84
8055 | 广东省深圳市龙华区龙华数字智造中心(建泰城市更新项目)项目1栋 11层 01号/装修施工工程 | 三联单控开关 | (1)名称:单联单控开关 (2)安装方式:距地1.3米安装 (3)其他:满足设计及施工要求 | 个 | mep_install_profile | 17 | 17 | 10 | 13.65 | 0 | 0 | 27 | 31.85 | 0.84
8056 | 广东省深圳市龙华区龙华数字智造中心(建泰城市更新项目)项目1栋 11层 01号/装修施工工程 | 四联单控开关 | (1)名称:双联单控开关 (2)安装方式:距地1.3米安装 (3)其他:满足设计及施工要求 | 个 | mep_install_profile | 17 | 16.25 | 10 | 14.95 | 0 | 0 | 27 | 32.4 | 0.84
8057 | 广东省深圳市龙华区龙华数字智造中心(建泰城市更新项目)项目1栋 11层 01号/装修施工工程 | 空调开关 | (1)名称:空调开关 (2)安装方式:距地1.3米安装 (3)其他:满足设计及施工要求 | 个 | market_reference | 17 | 27 | 10 | 12 | 0 | 2 | 27 | 41 | 0.82
8067 | 广东省深圳市龙华区龙华数字智造中心(建泰城市更新项目)项目1栋 11层 01号/装修施工工程 | 电缆WDZB1-YJV-5*16 | 1.名称:电力电缆 2.型号:WDZB1-YJV 3.规格:5*16 4.材质:铜芯 5.敷设方式、部位:桥架内及配管内敷设 6.电压等级(kV):1.0KV | m | mep_install_profile | 95 | 60 | 19 | 11.5 | 1.5 | 1.1 | 117.9 | 73.97 | 0.84
8069 | 广东省深圳市龙华区龙华数字智造中心(建泰城市更新项目)项目1栋 11层 01号/装修施工工程 | 断路器NBE7-C63-3P | 1.电气元器件及附件供应安装 2.接线、调试 | 个 | mep_install_profile | 50 | 85.4 | 18 | 25 | 0 | 1.5 | 68.3 | 111.9 | 0.84
8078 | 广东省深圳市龙华区龙华数字智造中心(建泰城市更新项目)项目1栋 11层 01号/装修施工工程 | 水喷淋钢管DN25新增及拆除 | 1.名称:内外热镀锌钢管 2.规格及型号:DN25(含管件制作、安装) 3.连接形式:螺纹连接 4.压力试验及设计要求:管道冲洗、消毒,管道水压试验 5.综合考 | 米 | market_reference | 0 | 0 | 17.64 | 31.5 | 0 | 3.5 | 18 | 35 | 0.82
8081 | 广东省深圳市龙华区龙华数字智造中心(建泰城市更新项目)项目1栋 11层 01号/装修施工工程 | 管道刷漆 | 1.名称:管道刷油 2.刷樟丹二道,红色调和漆二道,且加红色环圈标志,宽度不小于20mm 3.综合考虑超高与非超高部分 4.其他:满足设计图纸、相关规范、招标文 | 平方 | market_reference | 5.2 | 7 | 4.94 | 4 | 2.6 | 1 | 13 | 12.5 | 0.82
8084 | 广东省深圳市龙华区龙华数字智造中心(建泰城市更新项目)项目1栋 11层 01号/装修施工工程 | 智能光电烟感探测器 | 1.名称:智能烟感探测器新增 2.规格及型号:原有系统设备型号 3.综合考虑超高与非超高部分 4.其他:满足设计图纸、相关规范、招标文件及其技术要求 | 个 | market_reference | 60 | 40 | 39.6 | 26.4 | 18 | 18 | 120 | 86.8 | 0.82
8089 | 广东省深圳市龙华区龙华数字智造中心(建泰城市更新项目)项目1栋 11层 01号/装修施工工程 | 消防广播 | 1.名称:消防广播 2.规格及型号:原有系统设备型号 3.综合考虑超高与非超高部分 4.其他:满足设计图纸、相关规范、招标文件及其技术要求 | 个 | market_reference | 55 | 247 | 36.3 | 87 | 16.5 | 5 | 110 | 339 | 0.82
8094 | 广东省深圳市龙华区龙华数字智造中心(建泰城市更新项目)项目1栋 11层 01号/装修施工工程 | 配管 | 1.名称:电气配管 2.规格:JDG20 3.敷设方式:综合考虑 4.综合考虑超高与非超高部分 5.其他:满足设计图纸、相关规范、招标文件及其技术要求 | 米 | mep_install_profile | 1.57 | 5.57 | 2.61 | 9.12 | 0.23 | 1.05 | 4.5 | 16.45 | 0.84
8095 | 广东省深圳市龙华区龙华数字智造中心(建泰城市更新项目)项目1栋 11层 01号/装修施工工程 | 配管 | 1.名称:金属软管 2.规格:DN15 3.敷设方式:综合考虑 4.综合考虑超高与非超高部分 5.其他:满足设计图纸、相关规范、招标文件及其技术要求 | 米 | mep_install_profile | 1.92 | 6.7 | 3.19 | 6.7 | 0.28 | 0.54 | 5.5 | 14.34 | 0.84
8100 | 广东省深圳市龙华区龙华数字智造中心(建泰城市更新项目)项目1栋 11层 01号/装修施工工程 | 铝及铝合金风口 | 1.名称:单层百叶风口,带调节阀 2.规格:600*600 3.综合考虑超高与非超高部分 4.其他:满足设计图纸、相关规范、招标文件及其技术要求 | 个 | decorative_diffuser_length | 121.5 | 75 | 32.4 | 20 | 8.1 | 6 | 162 | 101 | 0.9
8101 | 广东省深圳市龙华区龙华数字智造中心(建泰城市更新项目)项目1栋 11层 01号/装修施工工程 | 控制模块 | 1.名称:输入输出模块 2.规格及型号:原有系统设备型号 3.综合考虑超高与非超高部分 4.其他:满足设计图纸、相关规范、招标文件及其技术要求 | 套 | market_reference | 56 | 380 | 53.2 | 95 | 28 | 25 | 140 | 500 | 0.82
8105 | 广东省深圳市龙华区龙华数字智造中心(建泰城市更新项目)项目1栋 11层 01号/装修施工工程 | 装饰灯 | 1名称:集中电源消防安全出口灯36V、消防疏导指示灯36V、消防应急照明灯具36V 2规格及型号:5W平时不点亮,应急点亮时5W,400lm 3综合考虑超高与非 | 个 | lighting_fixture_code | 44 | 21 | 41.8 | 19.5 | 22 | 1.5 | 110 | 42 | 0.86
8107 | 广东省深圳市龙华区龙华数字智造中心(建泰城市更新项目)项目1栋 11层 01号/装修施工工程 | 箱管 | 1.名称:电气配管 2.规格:JDG20 3.敷设方式:综合考虑 4.综合考虑超高与非超高部分 5.其他:满足设计图纸、相关规范、招标文件及其技术要求 | 米 | mep_install_profile | 1.8 | 5.57 | 1.71 | 9.12 | 0.9 | 1.05 | 4.5 | 16.45 | 0.84
8108 | 广东省深圳市龙华区龙华数字智造中心(建泰城市更新项目)项目1栋 11层 01号/装修施工工程 | 手提式灭火器 | 1.名称:干粉磷酸铵盐手提式灭火器 2.规格:5KG | 个 | market_reference | 30 | 85 | 28.5 | 15 | 15 | 5 | 75 | 105 | 0.82
8110 | 广东省深圳市龙华区龙华数字智造中心(建泰城市更新项目)项目1栋 11层 01号/装修施工工程 | 灭火器箱 | 1.名称:灭火器箱 2.规格:5KG*2 | 个 | market_reference | 12 | 95 | 11.4 | 35 | 6 | 8 | 30 | 138 | 0.82
8114 | 元 | 块料楼地面 | 1.结合层:素水泥浆10mm,1:3干硬性水泥砂浆结合层20mm,水泥膏10mm 2.面层:陶瓷地砖 600mm×600mm 3.满足设计图纸、相关规范及招标文 | m2 | residential_finish_profile | 45 | 55 | 48 | 48 | 16.5 | 14 | 125.28 | 119 | 0.84
8118 | 元 | 天棚抹灰(平梁、原顶) | 1.刮白胶腻子二遍、刷白色乳胶漆三遍 2.满足设计图纸、相关规范及招标文件的要求 | m2 | residential_finish_profile | 5.5 | 4 | 47.5 | 8 | 17.86 | 2.04 | 76.8042 | 14.04 | 0.84
8121 | 元 | 悬挑式灯槽 | 1.型式、尺寸:正投影宽度100mm,展开宽度300mm 2.基层材料:9mm奥松板 3.面层材料:9.5mm纸面石膏板 4.腻子遍数:刮腻子三遍 5.油漆遍数 | m2 | market_reference | 9.9 | 146.81 | 46 | 159.27 | 1.5 | 1.5 | 62.3149 | 309.25 | 0.82
8122 | 元 | 金属装饰线 | 1.基层类型:石膏板吊顶 2.线条材料品种、规格、颜色:0.8厚玫瑰金不锈钢装饰线条25mm宽 | m | market_reference | 12.5 | 26 | 18 | 6 | 3.5 | 0 | 37.449 | 32 | 0.82
8131 | 元 | 配管 | (1)名称:电气配管 (2)规格:JDG20 (3)配置形式:暗敷 | m | mep_install_profile | 3.34 | 5.57 | 10 | 9.12 | 0.5 | 1.05 | 15.1632 | 16.45 | 0.84
8132 | 元 | 凿(压)槽 | (1)名称:管道凿墙及恢复JDG20 | m | mep_install_profile | 10 | 5.57 | 10 | 9.12 | 0.5 | 1.05 | 22.356 | 16.45 | 0.84
8139 | 广西白龙核电厂前区及倒班检修宿舍建设工程-65综合办公楼 | 石材晶面 | 位置:石材面 1.抛光 2.涂刷结晶镜面剂 3.打磨:粗磨,细磨,精磨 4.石材清缝填缝 | ㎡ | market_reference | 25 | 15 | 25 | 40 | 0 | 0.5 | 50 | 55.8 | 0.82
8146 | 广西白龙核电厂前区及倒班检修宿舍建设工程-65综合办公楼 | 踏步防滑槽 | 待定 做法暂定: 22J403-1,5-7页-图10,瓷砖面边沿75宽处设4道凹槽, 另见施工图大样图 | m | market_reference | 0 | 8 | 3.6 | 6 | 0 | 0 | 3.6 | 15 | 0.82
8147 | 广西白龙核电厂前区及倒班检修宿舍建设工程-65综合办公楼 | 复合地板楼面F6 | 1.10-18厚复合木地板,地板胶粘剂粘铺,背面满刷木材防腐剂 2.32~40厚M20水泥砂浆找平层 3.素水泥扫浆或界面剂一道 | ㎡ | residential_finish_profile | 65 | 0 | 18 | 22 | 3.5 | 8.4 | 89.75 | 30.9 | 0.84
8148 | 广西白龙核电厂前区及倒班检修宿舍建设工程-65综合办公楼 | 实木地板：菠萝格 金丝柚木 见封样样板材质 | 1.位置:董事长 部门长办公室 2.18厚实木地板,背面贴防潮锡箔 3.木地板防潮垫 4.3厚垫层水泥基自流平砂浆 5.20厚C25细石混凝土基层,随打随抹平, | ㎡ | market_reference | 185 | 285 | 25 | 36 | 3.5 | 18 | 222.75 | 341 | 0.82
8149 | 广西白龙核电厂前区及倒班检修宿舍建设工程-65综合办公楼 | 耐磨混凝土楼面F7 | 1.现浇钢筋混凝土结构楼板50厚C20细石混凝(内配∅6@200双向钢筋网片在混凝土初凝时,加耐磨料,用量为 5KG/M2 2.钢筋混凝土楼板 | ㎡ | market_reference | 0 | 25 | 30 | 16 | 31.05 | 0 | 61.05 | 43 | 0.82
8150 | 广西白龙核电厂前区及倒班检修宿舍建设工程-65综合办公楼 | 金刚砂固化地面F8 | 1.养护剂,养护抛光 2.双组份固化剂,用量不少于0.5kg/m2金刚砂耐磨地坪(彩色),机械抹光,材料用量5kg/m2 3.现浇钢筋混凝土面层,200mm 厚 | ㎡ | market_reference | 0 | 50 | 45 | 45 | 55 | 10 | 100 | 110 | 0.82
8151 | 广西白龙核电厂前区及倒班检修宿舍建设工程-65综合办公楼 | PVC地板F12（卷材/方块地毯） | 1.2厚PVC/橡胶地板卷材或3厚PVC/橡胶地板方块PVC地板F12(卷材/方块地毯)块材,用专用胶粘剂铺,用滚筒碾压2遍 2.3厚垫层水泥基自流平砂浆 3. | ㎡ | market_reference | 33 | 260 | 40 | 80 | 28.74 | 8 | 103.39 | 348.5 | 0.82
8153 | 广西白龙核电厂前区及倒班检修宿舍建设工程-65综合办公楼 | 架空防静电活动地板F10 | 1.300高架空防静电地板 2.地板支座及布线空腔 3.现浇钢筋混凝土楼板,随捣随光 | ㎡ | market_reference | 145 | 200 | 35 | 52.86 | 10 | 0 | 197.25 | 255.41 | 0.82
8154 | 广西白龙核电厂前区及倒班检修宿舍建设工程-65综合办公楼 | 细石混凝土楼面（防水）F11 | 1.50厚C30细石混凝土内配∅6@200 双向钢筋网片) 2.1.2+1.2厚JS-II型防水,墙根上翻至完成面 300mm 3.20厚DS20(1:2.5) | ㎡ | market_reference | 0 | 38 | 45 | 20 | 57 | 0 | 102 | 61 | 0.82
8156 | 广西白龙核电厂前区及倒班检修宿舍建设工程-65综合办公楼 | 水泥砂浆楼地面（20mm厚） | 1.位置:一般楼地面 1.20厚M15水泥砂浆找平层 2.基层基面素水泥扫浆或界面剂一道 | ㎡ | market_reference | 0 | 50 | 22 | 45 | 9.45 | 10 | 31.45 | 110 | 0.82
8157 | 广西白龙核电厂前区及倒班检修宿舍建设工程-65综合办公楼 | 楼梯地面水泥砂浆楼地面（20mm厚） | 1.位置:楼梯地面 2.20厚M15水泥砂浆找平层 3.基层基面素水泥扫浆或界面剂一道 | ㎡ | market_reference | 0 | 50 | 22 | 45 | 9.45 | 10 | 31.45 | 110 | 0.82
8162 | 广西白龙核电厂前区及倒班检修宿舍建设工程-65综合办公楼 | 瓷砖为地漏水龙头/开关插座盒/马桶孔位/设备安装所需孔槽盒栋/护栏铁件/开孔开孔 | 1.机械开孔,方形边长100或圆形直径100以内 | 个 | mep_install_profile | 0 | 15 | 5 | 10 | 0.5 | 1 | 5.6071 | 26 | 0.84
8163 | 广西白龙核电厂前区及倒班检修宿舍建设工程-65综合办公楼 | 块料墙面N1 | 1.5~10厚釉面砖,DTG砂浆勾缝或白水泥擦缝 2.10厚砂浆或瓷砖胶粘剂粘结层 3.界面剂1道 4.N9 20厚M15砂浆(1:3水泥砂浆)打底找平 | ㎡ | residential_finish_profile | 33 | 55 | 40 | 68 | 16.9575 | 46.8 | 91.6075 | 180.6 | 0.84
8166 | 广西白龙核电厂前区及倒班检修宿舍建设工程-65综合办公楼 | 涂料墙面N4 | 1.白色无机内墙涂料2遍 2.耐酸碱涂料底涂1遍 3.腻子批嵌3遍 4.满贴耐碱玻纤网格布一道 5.N10粉刷石膏抹灰 | ㎡ | market_reference | 5 | 30 | 20 | 37 | 5.975 | 5 | 31.225 | 72.8 | 0.82
8167 | 广西白龙核电厂前区及倒班检修宿舍建设工程-65综合办公楼 | 防霉无机涂料墙面N5 | 1.白色无机防霉内墙涂料2遍 2.耐酸碱涂料底涂1遍 3.腻子批嵌3遍 4.满贴耐碱玻纤网格布一道 5.N10粉刷石膏抹灰 | ㎡ | market_reference | 5 | 14 | 20 | 26 | 5.975 | 3.5 | 31.225 | 44.3 | 0.82
8168 | 广西白龙核电厂前区及倒班检修宿舍建设工程-65综合办公楼 | 防辐射金属屏蔽涂料内墙N6 | 防辐射金属屏蔽顶棚(A级,专业公司设计) 06J902-1,X34-4 1.嵌缝,防潮腻子防潮涂料各3遍 2.9厚防火石膏板 3.2厚铅板+12厚防火石膏板 4 | ㎡ | market_reference | 486.6447 | 85 | 150 | 110 | 76.55 | 56 | 737.527 | 253 | 0.82
8169 | 广西白龙核电厂前区及倒班检修宿舍建设工程-65综合办公楼 | 纤维增强水泥穿孔板吸声墙面N7 | 1.6 厚纤维增强水泥穿孔板,穿孔率20% 2.玻璃布一层绷紧固定在龙骨表面 3.40厚玻璃棉毡用建筑胶粘剂粘贴于龙骨档内 4.50X50X0.5轻钢龙骨用钢钉 | ㎡ | market_reference | 25 | 80 | 65 | 35 | 45 | 5 | 136.25 | 122 | 0.82
8173 | 广西白龙核电厂前区及倒班检修宿舍建设工程-65综合办公楼 | 免漆板木饰面N13 | 1.免漆木饰面WD-01 2.墙面0.5mm防潮薄膜 3.基层12mm阻燃板,防潮防火涂料各三遍,螺丝固定于龙骨上 4.U型19*50轻钢龙骨,竖向通长,横向间 | ㎡ | market_reference | 85 | 580 | 65 | 75 | 43.5 | 85 | 197.75 | 742 | 0.82
8174 | 广西白龙核电厂前区及倒班检修宿舍建设工程-65综合办公楼 | 硬包墙面N15 | 1.硬包板安装,1mm自然缝,金属连接件连接,非见光面直钉固定 2.硬包饰面皮革布料覆面包裹在底板上,表面摊平绷紧,折向背面用胶水和码钉固定 3.9mm厚雪峰板 | ㎡ | market_reference | 50 | 180 | 90 | 120 | 57.51 | 30 | 201.51 | 332 | 0.82
8181 | 广西白龙核电厂前区及倒班检修宿舍建设工程-65综合办公楼 | 包不锈钢门套 | 位置:电梯门套,防火门门套,管井门门套 1.不锈钢饰面(凹凸面) 2.木工板涂刷防潮漆/防火涂料各3遍 3.基层18mm木工板筒子板 | ㎡ | market_reference | 203.5 | 450 | 150 | 110 | 67.5 | 40 | 431.175 | 602 | 0.82
8182 | 广西白龙核电厂前区及倒班检修宿舍建设工程-65综合办公楼 | 不锈钢饰面 （门头上方） | 1.不锈钢饰面(凹凸面) 2.木工板涂刷防潮漆/防火涂料各3遍 3.基层18mm木工板筒子板 | ㎡ | market_reference | 305.25 | 450 | 110 | 110 | 67.5 | 35 | 498.0125 | 597 | 0.82
8183 | 广西白龙核电厂前区及倒班检修宿舍建设工程-65综合办公楼 | 干挂石材N22 | 1.转入下道石材晶面工序 2.25厚石材干挂,4厚不锈钢连接件一端挂入石材槽口,填充石材胶粘剂,连接件另一端∅6不锈钢螺栓固定于横向龙骨上 3.横向L50*50 | ㎡ | market_reference | 285 | 380 | 150 | 150 | 133 | 120 | 582.25 | 658 | 0.82
8185 | 广西白龙核电厂前区及倒班检修宿舍建设工程-65综合办公楼 | 轻型钢骨架石膏板隔墙 | 1.位置:电梯后 2.基层板:双层9.5mm厚石膏板 3.50mm厚,48kg/m3的吸音棉 4.U型19*50轻钢龙骨,竖向通长,横向间距420,用铁片钢钉或 | ㎡ | market_reference | 0 | 75 | 75 | 75 | 57.265 | 20 | 132.265 | 175 | 0.82
8186 | 广西白龙核电厂前区及倒班检修宿舍建设工程-65综合办公楼 | 瓷砖为地漏水龙头/开关插座盒/马桶孔位/设备安装所需孔槽盒栋/护栏铁件/开孔开孔 | 1.机械开孔,方形边长100或圆形直径100以内 | 个 | mep_install_profile | 0 | 15 | 5 | 10 | 0.5 | 1 | 5.6071 | 26 | 0.84
8187 | 广西白龙核电厂前区及倒班检修宿舍建设工程-65综合办公楼 | 木基层木饰面墙（柜）金属板墙为插座开关开孔 | 1.机械开孔,方形边长100或圆形直径100以内 | 个 | mep_install_profile | 0 | 15 | 5 | 10 | 0.5 | 1 | 5.6071 | 26 | 0.84
8191 | 广西白龙核电厂前区及倒班检修宿舍建设工程-65综合办公楼 | 轻钢龙骨铝扣板顶棚D3 | 1.吊顶板:300x600x0.3铝合金条板吊顶与配套专用龙骨固定 2.主龙骨:C型38轻钢龙骨,次龙骨:T型24X32轻钢龙骨 3.承托角边线条:30*30金 | ㎡ | market_reference | 45 | 0 | 30 | 35 | 3 | 35 | 80.25 | 71.5 | 0.82
8192 | 广西白龙核电厂前区及倒班检修宿舍建设工程-65综合办公楼 | 纤维增强水泥穿孔板吸声顶棚D5 | 1.吊顶板: 600*600*6纤维增强水泥穿孔板,穿孔率20% 2.50厚32kg/m3离心玻璃布袋填于龙骨档内 3.主龙骨:C型38轻钢龙骨,次龙骨:T型2 | ㎡ | market_reference | 5 | 80 | 20 | 35 | 5.975 | 5 | 31.225 | 122 | 0.82
8195 | 广西白龙核电厂前区及倒班检修宿舍建设工程-65综合办公楼 | 轻钢龙骨石膏板异形造型顶棚D7a | 1.位置:共享大堂 1.双层(9+9)厚石膏板,板材用自攻螺丝与龙骨固定 3.C型横撑副龙骨,间距等于硅酸钙板板长,用挂插件与次龙骨联结 4.C型次龙骨,中距4 | ㎡ | market_reference | 0 | 80 | 140 | 140 | 74.2455 | 65 | 214.2455 | 290 | 0.82
8196 | 广西白龙核电厂前区及倒班检修宿舍建设工程-65综合办公楼 | 矿棉板顶棚D4 | 1.600*600*12矿棉装饰板饰面层,搁放在覆面龙骨上 2.覆面龙骨:T型24X32+T型24*24轻钢龙骨,600*600 3.C型38主龙骨,中距<12 | ㎡ | market_reference | 32 | 0 | 22 | 10 | 9.45 | 0 | 65.05 | 10.5 | 0.82
8197 | 广西白龙核电厂前区及倒班检修宿舍建设工程-65综合办公楼 | 顶棚铝格栅吊顶D11 | 1.铝格栅条(正面底面宽50mm*侧面高40mm*上折边3mm*厚0.4mm*间距净宽100mm)安装调平 3.龙骨(卡式龙骨高35mm*厚0.8mm)螺丝固定 | ㎡ | market_reference | 53.2 | 255 | 55 | 135 | 7.82 | 85 | 118.68 | 477 | 0.82
8198 | 广西白龙核电厂前区及倒班检修宿舍建设工程-65综合办公楼 | 原建筑混凝土楼板底喷涂涂料 | 1.位置:顶棚铝格栅吊顶处 2.原建筑混凝土楼板底喷涂涂料 | ㎡ | market_reference | 0 | 5 | 8 | 12 | 3.9682 | 0 | 11.9682 | 18 | 0.82
8201 | 广西白龙核电厂前区及倒班检修宿舍建设工程-65综合办公楼 | 灯槽 | 1.9mm厚石膏板,螺钉固定在基层板上 2.18mmm木工板,防潮防火涂料各三遍,吊件连接固定或与顶棚吊顶骨架连接 3.∅8吊杆与顶棚后置∅8内胀螺栓连接固定 | m | special_line_price | 26.6 | 0 | 27.5 | 50 | 3.91 | 22.09 | 58.675 | 94.18 | 0.76
8202 | 广西白龙核电厂前区及倒班检修宿舍建设工程-65综合办公楼 | 窗帘盒 | 1.9mm厚石膏板,螺钉固定在基层板上 2.18mmm木工板,防潮防火涂料各三遍,沿边固定于沿边龙骨上,外侧与吊杆吊件连接固定 3.∅8吊杆与顶棚后置∅8内胀螺 | m | special_line_price | 26.6 | 0 | 27.5 | 55 | 3.91 | 0 | 58.675 | 55 | 0.76
8203 | 广西白龙核电厂前区及倒班检修宿舍建设工程-65综合办公楼 | 顶棚不锈钢线条 | 1.规格尺寸: 1.12mm厚阻燃夹板 2.1.2mm不锈钢线条 | m | market_reference | 34.5 | 2650 | 25 | 35 | 3 | 3.5 | 64.225 | 2689.48 | 0.82
8205 | 广西白龙核电厂前区及倒班检修宿舍建设工程-65综合办公楼 | 顶棚检修板 | 1.贴纸带刮腻子刷无机涂料 2.铝合金检修板框扇安装 3.规格≤600*600 | 个 | market_reference | 0 | 45.23 | 35 | 40.2 | 65 | 5 | 100 | 92.43 | 0.82
8206 | 广西白龙核电厂前区及倒班检修宿舍建设工程-65综合办公楼 | 栏杆侧面钢结构龙骨石膏板封板 | 1.9mm后阻燃夹板+9mm厚石膏板,板材用自攻螺丝与龙骨固定 2.钢结构龙骨,并刷防锈漆 3.预埋板、膨胀螺栓等辅材 4.钢筋混凝土结构楼板 | ㎡ | market_reference | 0 | 26 | 90 | 26 | 82.85 | 5 | 172.91 | 58.5 | 0.82
8207 | 广西白龙核电厂前区及倒班检修宿舍建设工程-65综合办公楼 | 顶棚铝合金线条9*9 | 1.与顶棚大面同色涂料3遍 2.钉头防锈处理,缝隙填补腻子,打磨光滑 3.h型18*(9+9+9)铝合金线条安装,见光面9*9mm 4.位置:涂料顶棚顶与墙梁柱 | m | market_reference | 0 | 14 | 10 | 4 | 3 | 0 | 13 | 18 | 0.82
8209 | 广西白龙核电厂前区及倒班检修宿舍建设工程-65综合办公楼 | 反支撑 | 1.钢结构反支撑 | ㎡ | market_reference | 15 | 35.6 | 25 | 45 | 0 | 5 | 40 | 88.6 | 0.82
8210 | 广西白龙核电厂前区及倒班检修宿舍建设工程-65综合办公楼 | 卫生间门 | 1.木饰面WD-01门; 2.成品门拉手、合页、门吸等五金; 3.包含但不限于编制说明、图纸、技术要求中的相关 | ㎡ | market_reference | 476.1905 | 1250 | 80 | 140 | 2 | 30 | 560.5714 | 1425 | 0.82
8219 | 广西白龙核电厂前区及倒班检修宿舍建设工程-65综合办公楼 | 面砖踢脚T1 (100高) | 1.8~10厚彩色釉面砖,DTG砂浆勾缝 2.5厚砂浆粘贴 3.界面剂1道 4.T2水泥踢脚 | ㎡ | market_reference | 55 | 38 | 120 | 22 | 20 | 4 | 197.75 | 64 | 0.82
8220 | 广西白龙核电厂前区及倒班检修宿舍建设工程-65综合办公楼 | 石材踢脚T2 | 15 厚磨光花岗石板,DTG砂浆勾绛 5 厚砂浆粘贴 10 厚 M15 砂浆(1:3 水泥砂浆)打底并划出纹道 界面剂1 道 | ㎡ | market_reference | 285 | 200 | 150 | 100 | 30 | 15 | 479.25 | 320 | 0.82
8221 | 广西白龙核电厂前区及倒班检修宿舍建设工程-65综合办公楼 | 仿水磨石瓷砖踢脚T3 | 1.15厚预制水磨石板,六面涂刷防污剂,DTG砂浆勾缝 2.5厚砂浆粘贴 3.界面剂1道 4.T2水泥踢脚 | ㎡ | special_line_price | 55 | 0 | 120 | 80 | 20 | 0 | 197.75 | 80 | 0.76
8223 | 广西白龙核电厂前区及倒班检修宿舍建设工程-65综合办公楼 | 木质踢脚线T5 | 1.涂料 2.18厚硬木踢脚板(背面满刷氟化钠防腐剂)用尼龙膨胀螺丝固定在T2水泥踢脚面上 3.T2水泥踢脚 | ㎡ | market_reference | 98.8 | 200 | 130 | 100 | 23.1 | 15 | 256.84 | 320 | 0.82
8225 | 广西白龙核电厂前区及倒班检修宿舍建设工程-65综合办公楼 | PVC踢脚线T7 | 1.8厚成品PVC踢脚板安装在金属卡件上 2.金属踢脚卡件用钉子固定T2水泥踢脚面上,间距≤600mm | ㎡ | market_reference | 98.8 | 95 | 130 | 80 | 23.1 | 8 | 256.84 | 185 | 0.82
8226 | 广西白龙核电厂前区及倒班检修宿舍建设工程-65综合办公楼 | 水泥砂浆踢脚线 | 1.位置:金属踢脚线底 2.底层厚度、砂浆种类、配合比:10mm厚DP M15(1:3水泥砂浆)压实抹平 | ㎡ | market_reference | 67.28 | 0 | 120 | 28 | 9.45 | 22 | 196.73 | 50.5 | 0.82
8228 | 广西白龙核电厂前区及倒班检修宿舍建设工程-65综合办公楼 | 楼梯靠墙扶手 | 待定 做法暂定: 22J403-1,5-4页-图4(900高),材质不锈钢 1.60*2钢管扶手 2.30*2连接件(R30圆弧)@1000+不锈钢法兰 3.9 | m | market_reference | 80 | 22 | 25 | 0 | 0 | 0 | 106 | 22 | 0.82
8230 | 广西白龙核电厂前区及倒班检修宿舍建设工程-65综合办公楼 | 玻璃栏板 （高度:1400mm） | 1.栏杆玻璃的种类、规格、颜色:8+8mm夹胶钢化玻璃 2.安装玻璃,调整平直,低槽注胶 3.玻璃夹槽高80*槽宽20mm*壁厚2mm不锈钢U型槽安装,角码固定 | m2 | market_reference | 289.8824 | 192.5 | 100 | 67.5 | 63.146 | 12 | 482.0166 | 274 | 0.82
8231 | 广西白龙核电厂前区及倒班检修宿舍建设工程-65综合办公楼 | 中庭栏杆木扶手 | 待定 1.仿木纹铝合金扶手,椭圆(直径120/60),扶手内套筒螺丝连接接长,接驳缝隙自然缝,毛刺清除 2.直径38不锈钢立柱(间距1200~1500施工排版确 | m | market_reference | 106.5289 | 335 | 50 | 50 | 20 | 10 | 187.1818 | 397 | 0.82
8232 | 广西白龙核电厂前区及倒班检修宿舍建设工程-65综合办公楼 | 预埋/后埋铁件 | 1.位置:护栏立柱与地面连接处/扶手与墙柱连接处 2.预埋后埋钢板,150*150*8mm | kg | market_reference | 0 | 8 | 4 | 5 | 7 | 0.5 | 11 | 14 | 0.82
8233 | 广西白龙核电厂前区及倒班检修宿舍建设工程-65综合办公楼 | 卫生间扶手a | 1.扶手材料种类、规格:φ40*3不锈钢管 2.部位:洗手盆抓杆 | 套 | residential_finish_profile | 135 | 320 | 25 | 55 | 2 | 44 | 164.7 | 419.8 | 0.84
8235 | 广西白龙核电厂前区及倒班检修宿舍建设工程-65综合办公楼 | 洗手台 | 1.洗手台面板/挡水板石材安装,中性硅酮胶粘贴固定 2.12mm厚水泥板封板,螺丝固定于钢骨架上 3.钢骨架焊接点刷防锈漆,刷白色油漆二遍 4.50*50*5( | m | market_reference | 350 | 2010 | 300 | 85 | 215 | 16.5 | 882.5 | 2111.5 | 0.82
8237 | 广西白龙核电厂前区及倒班检修宿舍建设工程-65综合办公楼 | 卫生间隔断 | 1.25mm厚铝蜂窝仿木纹铝板厕所隔断连门安装 2.厕所隔断高度到顶,隔断门扇高度2000mm | ㎡ | market_reference | 280 | 350 | 65 | 60 | 5 | 40 | 355.6 | 452 | 0.82
8239 | 广西白龙核电厂前区及倒班检修宿舍建设工程-65综合办公楼 | 帘子杆 | 1.不锈钢活动门帘杆 2.高度:2100mm 3.参见施工图设计、图纸答疑、招标文件及相关规范图集 | m | market_reference | 25 | 25 | 25 | 5 | 5 | 0 | 55.5 | 30 | 0.82
8241 | 广西白龙核电厂前区及倒班检修宿舍建设工程-65综合办公楼 | 预埋/后埋铁件 | 预埋后置埋件铁件 位置:隔断 扶手 淋浴座凳 与墙连接处 | kg | market_reference | 0 | 8 | 4 | 5 | 7 | 0.5 | 11 | 14 | 0.82
8252 | 广西白龙核电厂前区及倒班检修宿舍建设工程-A户型 | 水泥砂浆楼地面（20mm厚） | 1.20厚M15水泥砂浆找平层 2.基层基面素水泥扫浆或界面剂一道 | ㎡ | residential_finish_profile | 0 | 55 | 22 | 48 | 9.45 | 14 | 31.45 | 119 | 0.84
8253 | 广西白龙核电厂前区及倒班检修宿舍建设工程-A户型 | 50mm宽淋浴间石材挡水条 | 位置:淋浴间隔断下口处 1.面层石材铺贴,砂浆或石材专用粘结剂,同色填缝; 2.石材见光侧面加厚,阳角边磨边抛光/阳角处2*2倒边磨边抛光 3.砂浆或粘贴剂粘贴 | m | residential_finish_profile | 28.5 | 130 | 35 | 35 | 3 | 3.5 | 67.925 | 172.9 | 0.84
8254 | 广西白龙核电厂前区及倒班检修宿舍建设工程-A户型 | 淋浴间挡水水泥基座 | 位置:淋浴间隔断下口处 1.养护,拆模 2.水泥砂浆挡水基座浇筑,≈50mm宽*50mm高 3.基层基面素水泥扫浆或界面剂一道 | m | market_reference | 20 | 0 | 12 | 12 | 2 | 2 | 34 | 14 | 0.82
8255 | 广西白龙核电厂前区及倒班检修宿舍建设工程-A户型 | PVC木纹踢脚线T8 | 1.面层材料品种、规格、颜色:18mm厚硬木踢脚板-T3(背面满刷氟化钠防腐剂)用尼龙膨胀螺丝固定 | ㎡ | market_reference | 98.8 | 200 | 130 | 100 | 23.1 | 15 | 256.84 | 320 | 0.82
8256 | 广西白龙核电厂前区及倒班检修宿舍建设工程-A户型 | 石材晶面 | 位置:石材面 1.抛光 2.涂刷结晶镜面剂 3.打磨:粗磨,细磨,精磨 4.石材清缝填缝 | ㎡ | market_reference | 25 | 15 | 25 | 40 | 0 | 0.5 | 50 | 55.8 | 0.82
8258 | 广西白龙核电厂前区及倒班检修宿舍建设工程-A户型 | 瓷砖为地漏水龙头/开关插座盒/马桶孔位/设备安装所需孔槽盒栋/护栏铁件/开孔开孔 | 1.机械开孔,方形边长100或圆形直径100以内 | 个 | residential_finish_profile | 0 | 55 | 5 | 25 | 0.5 | 1.5 | 5.6071 | 81.7 | 0.84
8263 | 广西白龙核电厂前区及倒班检修宿舍建设工程-A户型 | 涂料墙面N3a | 1.浅黄色无机内墙涂料2遍 2.耐酸碱涂料底涂1遍 3.腻子批嵌3遍 4.满贴耐碱玻纤网格布一道 5.N10粉刷石膏抹灰 | ㎡ | market_reference | 4.35 | 30 | 20 | 37 | 5.975 | 5 | 30.5425 | 72.8 | 0.82
8266 | 广西白龙核电厂前区及倒班检修宿舍建设工程-A户型 | 瓷砖为地漏水龙头/开关插座盒/马桶孔位/设备安装所需孔槽盒栋/护栏铁件/开孔开孔 | 1.机械开孔,方形边长100或圆形直径100以内 | 个 | residential_finish_profile | 0 | 55 | 5 | 25 | 0.5 | 1.5 | 5.6071 | 81.7 | 0.84
8267 | 广西白龙核电厂前区及倒班检修宿舍建设工程-A户型 | 顶棚抹灰面油漆D1 | 位置:客厅、卧室 1.白色无机涂料饰面2遍 2.耐酸碱涂料底涂1遍 3.耐水腻子3遍刮顺平 4.D10粉刷石膏抹灰找顺平 5.刷界面剂一道 5.清除浮尘,钉头铁 | ㎡ | market_reference | 4.35 | 1.52 | 20 | 17.59 | 5.975 | 10.61 | 30.5425 | 30.33 | 0.82
8270 | 广西白龙核电厂前区及倒班检修宿舍建设工程-A户型 | 铝合金格栅条吊顶天棚D11 | 位置:阳台 1.铝格栅条(正面底面宽50mm*侧面高40mm*上折边3mm*厚0.4mm*间距净宽100mm)安装调平 3.龙骨(卡式龙骨高35mm*厚0.8m | ㎡ | market_reference | 53.2 | 5.5 | 55 | 102.5 | 7.82 | 79.1 | 118.68 | 188.71 | 0.82
8271 | 广西白龙核电厂前区及倒班检修宿舍建设工程-A户型 | 原建筑混凝土楼板底喷涂涂料 | 位置:阳台 1.原建筑混凝土楼板底喷涂涂料 | ㎡ | market_reference | 0 | 5 | 8 | 12 | 3.9682 | 0 | 11.9682 | 18 | 0.82
8275 | 广西白龙核电厂前区及倒班检修宿舍建设工程-A户型 | 厨房地柜 | 1.规格尺寸:柜筒深≤600mm*柜筒高≤850mm*长(按现场) 2.含门铰、按弹器等所有五金; 3.结合现场实际尺寸进行施工; | m | residential_finish_profile | 950 | 1600 | 180 | 30 | 20 | 35 | 1154.75 | 1668 | 0.84
8276 | 广西白龙核电厂前区及倒班检修宿舍建设工程-A户型 | 厨房吊柜 | 1.规格尺寸:柜筒深≤400mm*柜筒高≤800mm*长(按现场) 2.含门铰、按弹器等所有五金; 3.结合现场实际尺寸进行施工; | m | residential_finish_profile | 550 | 1150 | 80 | 30 | 5 | 35 | 637.75 | 1218 | 0.84
8289 | 广西白龙核电厂前区及倒班检修宿舍建设工程-A户型 | 门号牌 | 1.门牌安装 2.材质:不锈钢 3.规格: | 个 | market_reference | 25 | 18 | 15 | 8 | 0 | 0 | 40 | 26 | 0.82
8295 | 广西白龙核电厂前区及倒班检修宿舍建设工程-A户型 | 电热水器 | 1.名称40~60L 2.规格型号:详见图纸及物料表 | 台 | residential_finish_profile | 700 | 3000 | 200 | 180 | 0 | 45 | 900 | 3233.5 | 0.84
8297 | 广西白龙核电厂前区及倒班检修宿舍建设工程-A户型 | 洗碗机或消毒柜 | 1.名称:嵌入式或移动式 2.规格型号:详见图纸及物料表 | 台 | residential_finish_profile | 1700 | 4200 | 0 | 250 | 0 | 35 | 1700 | 4493.5 | 0.84
8298 | 广西白龙核电厂前区及倒班检修宿舍建设工程-A户型 | 油烟机 | 1.名称:油烟机 2.规格型号:详见图纸及物料表 | 台 | residential_finish_profile | 400 | 900 | 200 | 250 | 0 | 35 | 600 | 1193.5 | 0.84
8299 | 深海大厦项目二期室内公区精装修工程 | MT-02喷砂香槟金不锈钢防火门 | 1.门号:FM乙1424 2.MT-02喷砂香槟金不锈钢(1.2厚,抗指纹不锈钢) 3.内填隔音材料(隔音阻燃材料达到或超过本门防火设计要求) 4.防烟条、合页 | m2 | special_line_price | 980 | 706.68 | 0 | 176.67 | 1.5 | 78.52 | 981.5 | 1002.7 | 0.76
8300 | 深海大厦项目二期室内公区精装修工程 | MT-02喷砂香槟金不锈钢门 | 1.门号:GM1124 2.MT-02喷砂香槟金不锈钢(1.2厚,抗指纹不锈钢) 3.内填隔音材料(隔音阻燃材料达到或超过本门防火设计要求) 4.防烟条、合页、 | m2 | special_line_price | 980 | 706.68 | 0 | 176.67 | 1.5 | 78.52 | 981.5 | 1002.7 | 0.76
8301 | 深海大厦项目二期室内公区精装修工程 | MT-02喷砂香槟金不锈钢门套 | 1.MT-02喷砂香槟金不锈钢门套(1.2厚,抗指纹不锈钢) 2.收边条按展开面积合并计算在本清单工程量中 3.其他具体要求详见施工图、招标文件及物料表等相关资 | m2 | special_line_price | 380 | 354.82 | 55 | 88.7 | 54 | 39.42 | 492.8 | 503.44 | 0.76
8302 | 深海大厦项目二期室内公区精装修工程 | MT-02喷砂香槟金不锈钢门头 | 1.MT-02喷砂香槟金不锈钢门套(1.2厚,抗指纹不锈钢) 2.含收边条,收边条按展开面积合并计算在本清单工程量中 3.其他具体要求详见施工图、招标文件及物料 | m2 | special_line_price | 380 | 354.82 | 55 | 88.7 | 54 | 39.42 | 492.8 | 503.44 | 0.76
8303 | 深海大厦项目二期室内公区精装修工程 | 电梯门门头上部 | 1.4#热镀锌角钢间距800 2.18厚硅钙板 3.MT-02喷砂香槟金不锈钢(1.2厚,抗指纹不锈钢) 4.详见图纸大样 5.按展开面积合并计算在本清单工程量 | m2 | special_line_price | 380 | 217.72 | 70 | 206.83 | 90.5 | 108.86 | 544.3 | 550.83 | 0.76
8304 | 深海大厦项目二期室内公区精装修工程 | MT-02喷砂香槟金(电梯门套) | 1.MT-02喷砂香槟金不锈钢(1.2厚,抗指纹不锈钢) 2.15厚硅钙板基层 3.按展开面积合并计算在本清单工程量中 4.其他具体要求详见施工图、招标文件及物 | m2 | special_line_price | 380 | 354.82 | 70 | 88.7 | 87 | 39.42 | 540.8 | 503.44 | 0.76
8306 | 深海大厦项目二期室内公区精装修工程 | CT-01浅灰色仿大理石防滑地砖 | (电梯厅) 1.瓷砖饰面(10mm)专用勾缝剂勾缝 2.10mm厚DTG砂浆结合层 3.30mm厚DS砂浆找平层 4.界面剂一道 5.50mm厚CL7.5轻集料 | m2 | special_line_price | 80 | 135.74 | 85 | 76.5 | 37.8 | 18.5 | 246.8 | 233.74 | 0.76
8307 | 深海大厦项目二期室内公区精装修工程 | CT-03暖灰色仿大理石防滑地砖(有水区)(燃烧性能等级A级) | (男卫、女卫、保洁间) 1.瓷砖饰面(10mm)专用勾缝剂勾缝 2.30mm厚DSM15(1:3水泥砂浆)结合层,表面撒水泥粉 3.其他具体要求详见施工图、招标 | m2 | line_match | 55 | 63.74 | 45 | 35.93 | 12.6 | 13.91 | 115.9 | 115.9 | 0.776
8308 | 深海大厦项目二期室内公区精装修工程 | 卫生间降板区域防水 | (卫生间降板区域) 1.2.0厚聚合物水泥防水涂料(II型) 2.最薄处30厚C20细石混凝土找坡层,向地漏找1%坡, 3.随打随抹平。地漏四周及管根部用DS | m2 | market_reference | 26.5 | 37.13 | 96 | 96 | 124.8 | 125 | 247.565 | 258.19 | 0.82
8309 | 深海大厦项目二期室内公区精装修工程 | ST-01浅灰色大理石(门槛石) | 1.石材饰面(20mm),六面防护,DTG擦缝(石材需做结晶处理) 2.30mm厚DSM15砂浆(1:3水泥砂浆)结合层,表面撒水泥粉 3.界面剂一道施工 4. | m2 | residential_finish_profile | 450 | 135 | 140 | 140 | 33.6 | 12 | 637.1 | 291.55 | 0.84
8310 | 深海大厦项目二期室内公区精装修工程 | MT-02喷砂香槟金不锈钢(踢脚线） | 1.MT-02喷砂香槟金不锈钢(1.2厚,抗指纹不锈钢)h=50mm 2.9mm厚玻镁板基层 3.其他具体要求详见施工图、招标文件及物料表等相关资料,符合行业规 | m | metal_trim_profile | 25.3 | 16.32 | 12 | 15.51 | 2.75 | 8.16 | 40.809 | 41.3 | 0.78
8313 | 深海大厦项目二期室内公区精装修工程 | CT-02米白色仿大理石岩板(燃烧性能等级A级) | (电梯厅) 1.9mm厚岩板 2.12mm厚A级基层板 3.成品不锈钢挂件拉线找平,与角钢横撑骨架固定 4.L40*40*2.5mm热镀锌角钢横撑骨架,中距60 | m2 | line_match | 180 | 197.1 | 150 | 187.24 | 133.95 | 98.55 | 492.75 | 492.75 | 0.774
8314 | 深海大厦项目二期室内公区精装修工程 | CT-04米白色瓷砖墙面(燃烧性能等级A级) | (男卫、女卫、保洁间) 1.专用嵌缝剂擦缝 2.10mm厚陶瓷面砖(粘贴前用水将面砖浸湿2小时以上) 3.5mm厚DTA砂浆或瓷砖胶粘剂粘结层 4.其他具体要求 | m2 | line_match | 45 | 59.59 | 45 | 36.68 | 16.5 | 16.04 | 114.6 | 114.6 | 0.777
8315 | 深海大厦项目二期室内公区精装修工程 | CT-04米白色瓷砖墙面(燃烧性能等级A级)（墙砖隐形门） | 1.CT-02米白色墙砖 2.30mm*15mm*2mm镀锌方钢 3.含天地轴、磁吸、合页、选型暗拉环等所有所需配件 4.8厚镀锌角码 5.具体详见门表五节点大 | m2 | market_reference | 45 | 137.46 | 155 | 84.59 | 55.75 | 16.5 | 264.35 | 239.05 | 0.82
8316 | 深海大厦项目二期室内公区精装修工程 | ST-03深灰色人造石(燃烧性能等级A级) | (男卫、女卫、) 1.专用嵌缝剂擦缝 2.ST-03深灰色人造石(粘贴前用水将面砖浸湿2小时以上) 3.5mm厚DTA砂浆或瓷砖胶粘剂粘结层 4.其他具体要求详 | m2 | market_reference | 450 | 229.6 | 85 | 218.12 | 16.5 | 114.8 | 574 | 574 | 0.82
8323 | 深海大厦项目二期室内公区精装修工程 | CL-02防水白色无机涂料轻钢龙骨防水防霉石膏板吊顶(燃烧性能等级A级) | (男卫、女卫、保洁间) 1.防水防霉无机涂料一道(无窗空间用无机防水涂料一道) 2.封闭底涂料一道(无窗空间用无机防水涂料一道) 3.刮腻子三遍 4.9.5厚双 | m2 | line_match | 5 | 52.22 | 91.5 | 64.5 | 55.477 | 33.79 | 153.577 | 153.58 | 0.78
8324 | 深海大厦项目二期室内公区精装修工程 | CL-01白色无机涂料-灯槽(燃烧性能等级A级) | 1.罩光无机涂料一道(无窗空间用无机涂料一道) 2.无机涂料一道(无窗房间用无机涂料一道) 3.封闭底涂料一道 4.刮腻子三遍 5.9.5厚双层纸面石膏板 6. | m2 | ceiling_cl_paint | 8 | 86.12 | 146.4 | 106.37 | 96.3232 | 55.72 | 253.2832 | 253.28 | 0.88
8325 | 深海大厦项目二期室内公区精装修工程 | CL-02防水白色无机涂料-灯槽(燃烧性能等级A级) | 1.防水防霉无机涂料一道(无窗空间用无机防水涂料一道) 2.封闭底涂料一道(无窗空间用无机防水涂料一道) 3.刮腻子三遍 4.9.5厚双层防水石膏板 5.12厚 | m2 | ceiling_cl_paint | 8 | 86.12 | 146.4 | 106.37 | 96.3232 | 55.72 | 253.2832 | 253.28 | 0.88
8326 | 深海大厦项目二期室内公区精装修工程 | CL-01白色无机涂料-边槽(燃烧性能等级A级) | 1.9mm玻镁板基层板 2.9.5mm厚纸面石膏板 3.刮腻子三遍 4.封闭底涂料一道 5.无机涂料一道(无窗房间用无机涂料一道) 6.罩光无机涂料一道(无窗空 | m2 | ceiling_cl_paint | 11.25 | 129 | 205.875 | 159.35 | 160.2608 | 83.47 | 379.4108 | 379.41 | 0.88
8327 | 深海大厦项目二期室内公区精装修工程 | CL-02防水白色无机涂料-边槽(燃烧性能等级A级) | 1.9mm玻镁板基层板 2.9.5mm厚防水石膏板 3.刮腻子三遍 4.封闭底涂料一道(无窗空间用无机防水涂料一道) 5.防水防霉无机涂料一道(无窗空间用无机防 | m2 | ceiling_cl_paint | 11.25 | 129 | 205.875 | 159.35 | 160.2608 | 83.47 | 379.4108 | 379.41 | 0.88
8330 | 深海大厦项目二期室内公区精装修工程 | 天花检修口 | 1.定制成品石膏检修口(活动板) 2.检修口开启处需要有铝合金护角设置 3.规格:检修口洞口尺寸不小于450X450mm 3.其他具体要求详见施工图、招标文件及 | 个 | market_reference | 0 | 45.23 | 55 | 40.2 | 45.5 | 5 | 100.5 | 92.43 | 0.82
8331 | 深海大厦项目二期室内公区精装修工程 | 隐藏式挡烟垂壁天花 | 1.防火岩棉满做 2.双层18厘火克板基层 3.60*40*3mm镀锌方钢 4.60*40*3mm镀锌方钢 5.10#吊杆(加强筋)连接不锈钢专用构件 6.具体 | m2 | line_match | 190 | 116.76 | 85 | 110.92 | 15 | 58.38 | 291.9 | 291.9 | 0.773
8333 | 深海大厦项目二期室内公区精装修工程 | 镜面玻璃柜子 | 1.MR-01超清防爆防雾清镜(6mm) 2.含本色不锈钢包边 3.12mm厚阻燃板面层 4.AR-01镜子自带亚克力灯带 5.透光膜、灯带 6.具体详见卫生间 | m2 | special_line_price | 650 | 350 | 80 | 63.48 | 5 | 0 | 735 | 433.08 | 0.76
8336 | 深海大厦项目二期室内公区精装修工程 | 废纸收纳盒 | 1.410*410*100mm废纸收纳盒 2.其他具体要求详见施工图、招标文件及物料表等相关资料,符合行业规范 | 个 | market_reference | 25 | 16 | 15 | 15 | 0 | 0 | 40 | 31 | 0.82
8337 | 深海大厦项目二期室内公区精装修工程 | 垃圾箱 | 1.MT-05喷砂暖棕色不锈钢 2.垃圾箱 3.其他具体要求详见施工图、招标文件及物料表等相关资料,符合行业规范 | 个 | market_reference | 120 | 45 | 15 | 15 | 0 | 2 | 135 | 62 | 0.82
8338 | 深海大厦项目二期室内公区精装修工程 | 自动感应烘手器 | 1.自动感应烘手器 2.其他具体要求详见施工图、招标文件及物料表等相关资料,符合行业规范 | 个 | market_reference | 750 | 680 | 45 | 119.25 | 0 | 20 | 795 | 819.25 | 0.82
8340 | 深海大厦项目二期室内公区精装修工程 | 马桶盖清洁器 | 1.马桶盖清洁器 2.其他具体要求详见施工图、招标文件及物料表等相关资料,符合行业规范 | 个 | market_reference | 65 | 34 | 20 | 32.3 | 0 | 0 | 85 | 66.3 | 0.82
8341 | 深海大厦项目二期室内公区精装修工程 | 卫生纸架 | 1.卫生纸架 2.其他具体要求详见施工图、招标文件及物料表等相关资料,符合行业规范 | 个 | special_line_price | 213 | 181.74 | 20 | 34.95 | 0 | 11.65 | 233 | 233 | 0.76
8342 | 深海大厦项目二期室内公区精装修工程 | 衣钩 | 1.衣钩 2.其他具体要求详见施工图、招标文件及物料表等相关资料,符合行业规范 | 个 | market_reference | 28 | 28 | 15 | 6.45 | 0 | 0 | 43 | 34.45 | 0.82
8344 | 深海大厦项目二期室内公区精装修工程 | 卫生间隔断（小便器） | 1.5+5厚夹胶磨砂玻璃 2.外框为配套本色不锈钢收边 3.其他具体要求详见施工图、招标文件及物料表等相关资料,符合行业规范 | m2 | market_reference | 1097.9167 | 834.78 | 50 | 185.51 | 10 | 11.5 | 1159.4167 | 1031.79 | 0.82
8346 | 深海大厦项目二期室内公区精装修工程 | 天棚面开孔 | 1.排烟口开洞 2.规格:综合考虑 3.开槽面板材质:综合考虑 4.其他具体要求详见施工图、招标文件及物料表等相关资料,符合行业规范 | 个 | special_line_price | 0 | 0 | 20 | 6 | 0 | 0 | 20 | 6 | 0.9
8350 | 深海大厦项目二期室内公区精装修工程 | 石材开洞 | 1.石材开洞(洗手台) 2.规格:综合考虑 3.其他具体要求详见施工图、招标文件及物料表等相关资料,符合行业规范 | 个 | market_reference | 0 | 0 | 50 | 10 | 0 | 0 | 50 | 48 | 0.82
8351 | 深海大厦项目二期室内公区精装修工程 | 卫生间包管 | 1.纵向75轻钢龙骨 2.横向75轻钢龙骨间距600 3.12mm水泥压力板、钢丝网 4.5mm厚DTA砂浆或瓷砖胶粘剂粘结层 5.10mm厚陶瓷面砖(粘贴前用 | m2 | market_reference | 45.8 | 61.23 | 88.5 | 75.63 | 40 | 39.62 | 180.08 | 180.08 | 0.82
8370 | 深海大厦项目二期室内公区精装修工程 | MT-02喷砂香槟金(电梯内嵌收边) | 1.MT-02喷砂香槟金不锈钢(1.2厚,抗指纹不锈钢) 2.15厚硅钙板基层 3.按展开面积合并计算在本清单工程量中 4.其他具体要求详见施工图、招标文件及物 | m2 | special_line_price | 389.38 | 380 | 97.34 | 70 | 43.26 | 87 | 540.8 | 548.4 | 0.76
8371 | 深海大厦项目二期室内公区精装修工程 | ST-01浅灰色大理石(平光面) | (电梯厅) 1.石材饰面(20mm),六面防护,DTG擦缝(石材需做结晶处理) 2.30mm厚DSM15砂浆(1:3水泥砂浆)结合层,表面撒水泥粉 3.界面剂一 | m2 | line_match | 450 | 238.84 | 100 | 226.9 | 33.6 | 119.42 | 597.1 | 597.1 | 0.774
8374 | 深海大厦项目二期室内公区精装修工程 | ST-01浅灰色大理石(门槛石) | 1.石材饰面(20mm),六面防护,DTG擦缝(石材需做结晶处理) 2.30mm厚DSM15砂浆(1:3水泥砂浆)结合层,表面撒水泥粉 3.界面剂一道施工 4. | m2 | residential_finish_profile | 254.84 | 135 | 242.1 | 140 | 127.42 | 12 | 637.1 | 291.55 | 0.84
8386 | 深海大厦项目二期室内公区精装修工程 | CL-01白色无机涂料轻钢龙骨石膏板吊顶（平面吊顶天棚）(燃烧性能等级A级) | (电梯厅) 1.罩光无机涂料一道(无窗空间用无机涂料一道) 2.无机涂料一道(无窗房间用无机涂料一道) 3.封闭底涂料一道 4.刮腻子三遍 5.9.5厚双层纸面 | m2 | market_reference | 52.22 | 5 | 64.5 | 91.5 | 33.79 | 57 | 153.577 | 153.58 | 0.82
8393 | 深海大厦项目二期室内公区精装修工程 | 金属收边条 | 1.金属收边条(0.6厚镀锌铁皮成品护角) 2.其他具体要求详见施工图、招标文件及物料表等相关资料,符合行业规范 | m | metal_trim_profile | 4.05 | 4.5 | 3.86 | 5 | 2.03 | 0.64 | 10.135 | 10.14 | 0.78
8396 | 深海大厦项目二期室内公区精装修工程 | 洗漱台 | 1.ST-03深灰色人造石 2.内部骨架40*40*4角钢架@500 3.15mm厚阻燃板面层防水漆米白色 4.具体详见卫生间图纸大样 5.按水平投影面积计算, | m2 | special_line_price | 431.73 | 787.5 | 410.14 | 150 | 215.87 | 141.82 | 1079.325 | 1079.33 | 0.9
8397 | 深海大厦项目二期室内公区精装修工程 | 镜面玻璃柜子 | 1.MR-01超清防爆防雾清镜(6mm) 2.含本色不锈钢包边 3.12mm厚阻燃板面层 4.AR-01镜子自带亚克力灯带 5.透光膜、灯带 6.具体详见卫生间 | m2 | special_line_price | 191.1 | 350 | 249.9 | 63.48 | 286.65 | 0 | 735 | 433.08 | 0.76
8401 | 深海大厦项目二期室内公区精装修工程 | 垃圾箱 | 1.MT-05喷砂暖棕色不锈钢 2.垃圾箱 3.其他具体要求详见施工图、招标文件及物料表等相关资料,符合行业规范 | 个 | market_reference | 54 | 45 | 51.3 | 15 | 27 | 2 | 135 | 62 | 0.82
8409 | 深海大厦项目二期室内公区精装修工程 | 天棚面开孔 | 1.灯具开孔 2.规格:综合考虑 3.开槽面板材质:综合考虑 4.其他具体要求详见施工图、招标文件及物料表等相关资料,符合行业规范 | 个 | special_line_price | 2.4 | 0 | 2.28 | 6 | 1.2 | 0 | 6 | 6 | 0.9
8410 | 深海大厦项目二期室内公区精装修工程 | 天棚面开孔 | 1.排烟口开洞 2.规格:综合考虑 3.开槽面板材质:综合考虑 4.其他具体要求详见施工图、招标文件及物料表等相关资料,符合行业规范 | 个 | special_line_price | 8 | 0 | 7.6 | 6 | 4 | 0 | 20 | 6 | 0.9
8417 | 深海大厦项目二期室内公区精装修工程 | 装饰风口 | 1.名称:200宽条形送风口(S/A) 2.类型:与顶面同色,两面侧出ABS风口 3.型号:4340*200 4.规格:整体面板采用ABS材质,极窄边框,送风口 | 个 | decorative_diffuser_length | 346.66 | 295.12 | 92.44 | 125.86 | 23.11 | 13.02 | 462.21 | 434 | 0.9
8418 | 深海大厦项目二期室内公区精装修工程 | 装饰风口 | 1.名称:200宽条形送风口(S/A) 2.类型:与顶面同色,两面侧出ABS风口 3.型号:2839*200 4.规格:整体面板采用ABS材质,极窄边框,送风口 | 个 | decorative_diffuser_length | 226.84 | 193.05 | 60.5 | 82.33 | 15.12 | 8.52 | 302.46 | 283.9 | 0.9
8419 | 深海大厦项目二期室内公区精装修工程 | 装饰风口 | 1.名称:条形排风口(E/A) 2.类型:与顶面同色,可检修ABS风口 3.规格:6341*200 4.其他具体要求详见施工图、招标文件及物料表等相关资料,符合 | 个 | decorative_diffuser_length | 506.41 | 424.85 | 135.04 | 183.89 | 33.76 | 25.36 | 675.21 | 634.1 | 0.9
8420 | 深海大厦项目二期室内公区精装修工程 | 装饰风口 | 1.名称:条形排风口(E/A) 2.类型:与顶面同色,可检修ABS风口 3.规格:1290*200 4.其他具体要求详见施工图、招标文件及物料表等相关资料,符合 | 个 | decorative_diffuser_length | 103.04 | 89.01 | 27.48 | 36.12 | 6.87 | 3.87 | 137.385 | 129 | 0.9
8422 | 深海大厦项目二期室内公区精装修工程 | 装饰风口 | 1.名称:200宽条形回风口(R/A) 2.类型:与顶面同色,可检修ABS风口 3.规格:4470*200 4.型号:回风口为可检修形式,边框为20mm宽,中间 | 个 | decorative_diffuser_length | 357.04 | 303.96 | 95.21 | 129.63 | 23.8 | 13.41 | 476.055 | 447 | 0.9
8427 | 深海大厦项目二期室内公区精装修工程 | MT-02喷砂香槟金(电梯内嵌收边) | 1.MT-02喷砂香槟金不锈钢(1.2厚,抗指纹不锈钢) 2.15厚硅钙板基层 3.按展开面积合并计算在本清单工程量中 4.其他具体要求详见施工图、招标文件及物 | m2 | special_line_price | 389.38 | 380 | 97.34 | 70 | 43.26 | 87 | 540.8 | 548.4 | 0.76
8428 | 深海大厦项目二期室内公区精装修工程 | ST-01浅灰色大理石(平光面) | (首层大堂、电梯厅、走廊) 1.石材饰面(20mm),六面防护,DTG擦缝(石材需做结晶处理) 2.30mm厚DSM15砂浆(1:3水泥砂浆)结合层,表面撒水泥 | m2 | line_match | 238.84 | 483.6 | 226.9 | 100 | 119.42 | 0 | 597.1 | 598.11 | 0.774
8431 | 深海大厦项目二期室内公区精装修工程 | 一层玻璃幕墙与石材地面交接处 | 1.12厚玻镁板基层 2.金属不锈钢色同幕墙立档 3.具体详见地面通用节点详图一/04节点 4.其他具体要求详见施工图、招标文件及物料表等相关资料,符合行业规范 | m2 | market_reference | 380 | 75 | 110 | 50 | 51.5 | 13 | 549.9 | 140 | 0.82
8433 | 深海大厦项目二期室内公区精装修工程 | MT-02喷砂香槟金不锈钢(柱顶） | 1.MT-02喷砂香槟金不锈钢(1.2厚,抗指纹不锈钢)h=50mm 2.9mm厚玻镁板基层 3.其他具体要求详见施工图、招标文件及物料表等相关资料,符合行业规 | m | line_match_weak | 25.3 | 16.13 | 20 | 15.33 | 2.75 | 8.06 | 48.809 | 40.81 | 0.744
8434 | 深海大厦项目二期室内公区精装修工程 | 不锈钢收边条 | 1.门槛石交界处 2.5mm不锈钢收边条 3.其他具体要求详见施工图、招标文件及物料表等相关资料,符合行业规范 | m | metal_trim_profile | 12.83 | 19 | 12.19 | 12 | 6.41 | 0.5 | 32.07 | 31.7 | 0.78
8435 | 深海大厦项目二期室内公区精装修工程 | FA-01铝合金除尘地毯（阻燃） | 1.FA-01铝合金除尘地毯 2.20*40热镀锌矩管 3.其他具体要求详见施工图、招标文件及物料表等相关资料,符合行业规范 | m2 | market_reference | 450 | 204 | 35 | 193.8 | 25 | 102 | 510 | 510 | 0.82
8436 | 深海大厦项目二期室内公区精装修工程 | ST-01浅灰色大理石（门槛石） | 1.石材饰面(20mm),六面防护,DTG擦缝(石材需做结晶处理) 2.30mm厚DSM15砂浆(1:3水泥砂浆)结合层,表面撒水泥粉 3.界面剂一道施工 4. | m2 | residential_finish_profile | 254.84 | 135 | 242.1 | 140 | 127.42 | 12 | 637.1 | 291.55 | 0.84
8447 | 深海大厦项目二期室内公区精装修工程 | CT-02米白色仿大理石岩板（岩板暗门） | 1.9mm厚岩板、12mm厚A级基层板 2.50*50*5镀锌方钢 3.L50*5镀锌角钢 4.铝塑板(1.2mm) 5.L50*5角码背栓固定 6.含天地轴、 | m2 | market_reference | 108.15 | 180 | 208.56 | 210 | 448.04 | 353.67 | 772.4744 | 743.67 | 0.82
8451 | 深海大厦项目二期室内公区精装修工程 | 墙面石材LED型灯槽 | 1.12厚玻镁板基层 2.25mm厚石材 3.具体详见图纸大样 4.其他具体要求详见施工图、招标文件及物料表等相关资料,符合行业规范 | m2 | market_reference | 950 | 8 | 110 | 146.4 | 50 | 98.9 | 1138.5 | 253.3 | 0.82
8455 | 深海大厦项目二期室内公区精装修工程 | 仿大理石岩板阳角 | 1.岩板阳角做海棠角处理 2.其他具体要求详见施工图、招标文件及物料表等相关资料,符合行业规范 | m | market_reference | 20 | 0 | 19 | 50 | 10 | 0 | 50 | 50 | 0.82
8457 | 深海大厦项目二期室内公区精装修工程 | CL-01白色无机涂料轻钢龙骨石膏板吊顶（平面吊顶天棚）(燃烧性能等级A级) | 1.罩光无机涂料一道(无窗空间用无机涂料一道) 2.无机涂料一道(无窗房间用无机涂料一道) 3.封闭底涂料一道 4.刮腻子三遍 5.9.5厚双层纸面石膏板, 6 | m2 | line_match | 52.22 | 28.51 | 64.5 | 77.73 | 33.79 | 44.48 | 153.577 | 153.57 | 0.78
8458 | 深海大厦项目二期室内公区精装修工程 | CL-02防水白色无机涂料轻钢龙骨防水防霉石膏板吊顶(燃烧性能等级A级) | 1.防水防霉无机涂料一道(无窗空间用无机防水涂料一道) 2.封闭底涂料一道(无窗空间用无机防水涂料一道) 3.刮腻子三遍 4.9.5厚双层防水石膏板 5.CB6 | m2 | line_match | 52.22 | 28.51 | 64.5 | 77.73 | 33.79 | 44.48 | 153.577 | 153.57 | 0.78
8459 | 深海大厦项目二期室内公区精装修工程 | MI-04白色蜂窝铝板（跌级吊顶天棚）(燃烧性能等级A级) | 1.抗刮白色蜂窝铝板(1.0厚+13蜂窝+0.8厚,折边) 2.配套轻钢龙骨 3.C50*20*0.6轻钢龙骨,中距1000 4.8号镀锌低碳钢吊杆,中距900 | m2 | market_reference | 330 | 5.5 | 75 | 102.5 | 47.003 | 79.1 | 462.703 | 188.6 | 0.82
8460 | 深海大厦项目二期室内公区精装修工程 | MT-01喷砂香槟金不锈钢吊顶 | 1.MT-01喷砂香槟金(1.2厚+13蜂窝+0.8厚,折边) 2.配套轻钢龙骨 3.C50*20*0.6轻钢龙骨,中距1000 4.8号镀锌低碳钢吊杆,中距9 | m2 | special_line_price | 380 | 380 | 125 | 70 | 35.497 | 87 | 578.497 | 548.4 | 0.76
8462 | 深海大厦项目二期室内公区精装修工程 | 幕墙窗帘盒 | 1.50轻钢龙骨@400 2.18mm玻镁板 3.9.5mm厚石膏板 4.刮腻子三遍 5.罩光无机涂料一道(无窗空间用无机涂料一道) 6.无机涂料一道(无窗房间 | m2 | market_reference | 5 | 34.85 | 91.5 | 85.72 | 92.227 | 5 | 190.327 | 125.57 | 0.82
8463 | 深海大厦项目二期室内公区精装修工程 | 幕墙窗帘盒侧封板 | 1.18mm玻镁板 2.9.5mm厚石膏板 3.刮腻子三遍 4.罩光无机涂料一道(无窗空间用无机涂料一道) 5.无机涂料一道(无窗房间用无机涂料一道) 6.封闭 | m2 | market_reference | 5 | 34.85 | 91.5 | 85.72 | 92.227 | 5 | 190.327 | 125.57 | 0.82
8465 | 深海大厦项目二期室内公区精装修工程 | 转换层、反向支撑 | 1.50*50*5镀锌角钢 2.具体参考钢结构转化层图纸大样 3.其他具体要求详见施工图、招标文件及物料表等相关资料,符合行业规范 | t | market_reference | 5000 | 35.6 | 5500 | 45 | 0 | 5 | 10500 | 88.6 | 0.82
8466 | 深海大厦项目二期室内公区精装修工程 | 金属收边条 | 1.部位:石膏板吊顶阳角处(详见图纸) 2.材质:金属收边条(0.6厚镀锌铁皮成品护角) 3.其他具体要求详见施工图、招标文件及物料表等相关资料,符合行业规范 | m | market_reference | 4.05 | 4.5 | 3.86 | 5 | 2.03 | 0.64 | 10.135 | 10.14 | 0.82
8471 | 深海大厦项目二期室内公区精装修工程 | 洗漱台 | 1.ST-03深灰色人造石 2.内部骨架40*40*4角钢架@500 3.15mm厚阻燃板面层防水漆米白色 4.具体详见卫生间图纸大样 5.按水平投影面积计算, | m2 | special_line_price | 431.73 | 787.5 | 410.14 | 150 | 215.87 | 141.82 | 1079.325 | 1079.33 | 0.9
8472 | 深海大厦项目二期室内公区精装修工程 | 镜面玻璃柜子 | 1.MR-01超清防爆防雾清镜(6mm) 2.含本色不锈钢包边 3.12mm厚阻燃板面层 4.AR-01镜子自带亚克力灯带 5.透光膜、灯带 6.具体详见卫生间 | m2 | special_line_price | 191.1 | 350 | 249.9 | 63.48 | 286.65 | 0 | 735 | 433.08 | 0.76
8476 | 深海大厦项目二期室内公区精装修工程 | 垃圾箱 | 1.MT-05喷砂暖棕色不锈钢 2.垃圾箱 3.其他具体要求详见施工图、招标文件及物料表等相关资料,符合行业规范 | 个 | market_reference | 54 | 45 | 51.3 | 15 | 27 | 2 | 135 | 62 | 0.82
8484 | 深海大厦项目二期室内公区精装修工程 | 金属发光字 | 1.消火栓暗门金属发光字 2.其他具体要求详见施工图、招标文件及物料表等相关资料,符合行业规范 | 个 | market_reference | 80 | 40 | 25 | 25 | 1.5 | 5 | 106.5 | 70 | 0.82
8486 | 深海大厦项目二期室内公区精装修工程 | 天棚面开孔 | 1.灯具开孔 2.规格:综合考虑 3.开槽面板材质:综合考虑 4.其他具体要求详见施工图、招标文件及物料表等相关资料,符合行业规范 | 个 | special_line_price | 2.4 | 0 | 2.28 | 6 | 1.2 | 0 | 6 | 6 | 0.9
8493 | 深海大厦项目二期室内公区精装修工程 | 装饰风口 | 1.名称:条形排风口(E/A) 2.类型:与顶面同色,可检修ABS风口 3.规格:2740*200mm 4.其他具体要求详见施工图、招标文件及物料表等相关资料, | 个 | decorative_diffuser_length | 218.86 | 186.32 | 58.36 | 79.46 | 14.59 | 8.22 | 291.81 | 274 | 0.9
8511 | 深海大厦项目二期室内公区精装修工程 | 装饰风口 | 1.名称:150宽条形喷风口(FJL-S/A) 2.类型:与顶面同色,ABS防结露风口 3.规格:1300*150 4.其他具体要求详见施工图、招标文件及物料表 | 个 | decorative_diffuser_length | 68.25 | 73.12 | 29.25 | 19.5 | 2.925 | 4.88 | 103.8375 | 97.5 | 0.9
8512 | 深海大厦项目二期室内公区精装修工程 | 装饰风口 | 1.名称:150宽条形喷风口(FJL-S/A) 2.类型:与顶面同色,ABS防结露风口 3.规格:1250*150 4.其他具体要求详见施工图、招标文件及物料表 | 个 | decorative_diffuser_length | 68.25 | 70.31 | 29.25 | 18.75 | 2.925 | 4.69 | 103.8375 | 93.75 | 0.9
8513 | 深海大厦项目二期室内公区精装修工程 | 装饰风口 | 1.名称:150宽条形喷风口(FJL-S/A) 2.类型:与顶面同色,ABS防结露风口 3.规格:1200*150 4.其他具体要求详见施工图、招标文件及物料表 | 个 | decorative_diffuser_length | 63 | 67.5 | 27 | 18 | 2.7 | 4.5 | 95.85 | 90 | 0.9
8514 | 深海大厦项目二期室内公区精装修工程 | 装饰风口 | 1.名称:150宽条形喷风口(FJL-S/A) 2.类型:与顶面同色,ABS防结露风口 3.规格:1158*150 4.其他具体要求详见施工图、招标文件及物料表 | 个 | decorative_diffuser_length | 63 | 65.14 | 27 | 17.37 | 2.7 | 4.34 | 95.85 | 86.85 | 0.9
8520 | 深海大厦项目二期室内公区精装修工程 | MT-02喷砂香槟金(电梯内嵌收边) | 1.MT-02喷砂香槟金不锈钢(1.2厚,抗指纹不锈钢) 2.15厚硅钙板基层 3.按展开面积合并计算在本清单工程量中 4.其他具体要求详见施工图、招标文件及物 | m2 | special_line_price | 389.38 | 380 | 97.34 | 70 | 43.26 | 87 | 540.8 | 548.4 | 0.76
8524 | 深海大厦项目二期室内公区精装修工程 | ST-01浅灰色大理石(门槛石) | 1.石材饰面(20mm),六面防护,DTG擦缝(石材需做结晶处理) 2.30mm厚DSM15砂浆(1:3水泥砂浆)结合层,表面撒水泥粉 3.界面剂一道施工 4. | m2 | residential_finish_profile | 254.84 | 135 | 242.1 | 140 | 127.42 | 12 | 637.1 | 291.55 | 0.84
8527 | 深海大厦项目二期室内公区精装修工程 | 不锈钢收边条 | 1.门槛石交界处 2.5mm不锈钢收边条 3.其他具体要求详见施工图、招标文件及物料表等相关资料,符合行业规范 | m | metal_trim_profile | 12.83 | 19 | 12.19 | 12 | 6.41 | 0.5 | 32.07 | 31.7 | 0.78
8532 | 深海大厦项目二期室内公区精装修工程 | CT-02米白色仿大理石岩板（岩板暗门） | 1.9mm厚岩板、12mm厚A级基层板 2.50*50*5镀锌方钢 3.L50*5镀锌角钢 4.铝塑板(1.2mm) 5.L50*5角码背栓固定 6.含天地轴、 | m2 | market_reference | 108.15 | 180 | 208.56 | 210 | 448.04 | 353.67 | 772.4744 | 743.67 | 0.82
8534 | 深海大厦项目二期室内公区精装修工程 | 仿大理石岩板阳角 | 1.岩板阳角做海棠角处理 2.其他具体要求详见施工图、招标文件及物料表等相关资料,符合行业规范 | m | market_reference | 20 | 0 | 19 | 50 | 10 | 0 | 50 | 50 | 0.82
8537 | 深海大厦项目二期室内公区精装修工程 | CL-01白色无机涂料轻钢龙骨石膏板吊顶（平面吊顶天棚）(燃烧性能等级A级) | (电梯厅、VIP电梯厅) 1.罩光无机涂料一道(无窗空间用无机涂料一道) 2.无机涂料一道(无窗房间用无机涂料一道) 3.封闭底涂料一道 4.刮腻子三遍 5.9 | m2 | market_reference | 52.22 | 5 | 64.5 | 91.5 | 33.79 | 57 | 153.577 | 153.58 | 0.82
8543 | 深海大厦项目二期室内公区精装修工程 | 金属收边条 | 1.金属收边条(0.6厚镀锌铁皮成品护角) 2.其他具体要求详见施工图、招标文件及物料表等相关资料,符合行业规范 | m | metal_trim_profile | 4.05 | 4.5 | 3.86 | 5 | 2.03 | 0.64 | 10.135 | 10.14 | 0.78
8546 | 深海大厦项目二期室内公区精装修工程 | 隐藏式挡烟垂壁天花 | 1.防火岩棉满做 2.双层18厘火克板基层 3.60*40*3mm镀锌方钢间距600 4.60*40*3mm镀锌方钢 5.10#吊杆(加强筋)连接不锈钢专用构件 | m2 | line_match | 116.76 | 153.38 | 110.92 | 95.52 | 58.38 | 35.77 | 291.9 | 291.89 | 0.773
8547 | 深海大厦项目二期室内公区精装修工程 | 洗漱台 | 1.ST-03深灰色人造石 2.内部骨架40*40*4角钢架@500 3.15mm厚阻燃板面层防水漆米白色 4.具体详见卫生间图纸大样 5.按水平投影面积计算, | m2 | special_line_price | 431.73 | 787.5 | 410.14 | 150 | 215.87 | 141.82 | 1079.325 | 1079.33 | 0.9
8548 | 深海大厦项目二期室内公区精装修工程 | 镜面玻璃柜子 | 1.MR-01超清防爆防雾清镜(6mm) 2.含本色不锈钢包边 3.12mm厚阻燃板面层 4.AR-01镜子自带亚克力灯带 5.透光膜、灯带 6.具体详见卫生间 | m2 | special_line_price | 191.1 | 350 | 249.9 | 63.48 | 286.65 | 0 | 735 | 433.08 | 0.76
8552 | 深海大厦项目二期室内公区精装修工程 | 垃圾箱 | 1.MT-05喷砂暖棕色不锈钢 2.垃圾箱 3.其他具体要求详见施工图、招标文件及物料表等相关资料,符合行业规范 | 个 | market_reference | 54 | 45 | 51.3 | 15 | 27 | 2 | 135 | 62 | 0.82
8560 | 深海大厦项目二期室内公区精装修工程 | 天棚面开孔 | 1.灯具开孔 2.规格:综合考虑 3.开槽面板材质:综合考虑 4.其他具体要求详见施工图、招标文件及物料表等相关资料,符合行业规范 | 个 | special_line_price | 2.4 | 0 | 2.28 | 6 | 1.2 | 0 | 6 | 6 | 0.9
8561 | 深海大厦项目二期室内公区精装修工程 | 天棚面开孔 | 1.排烟口开洞 2.规格:综合考虑 3.开槽面板材质:综合考虑 4.其他具体要求详见施工图、招标文件及物料表等相关资料,符合行业规范 | 个 | special_line_price | 8 | 0 | 7.6 | 6 | 4 | 0 | 20 | 6 | 0.9
8575 | 深海大厦项目二期室内公区精装修工程 | 装饰风口 | 1.名称:条形排风口(E/A) 2.类型:与顶面同色,可检修ABS风口 3.规格:840*200 4.其他具体要求详见施工图、招标文件及物料表等相关资料,符合行 | 个 | decorative_diffuser_length | 70 | 63 | 30 | 16.8 | 3 | 4.2 | 106.5 | 84 | 0.9
8577 | 深海大厦项目二期室内公区精装修工程 | 装饰风口 | 1.名称:200宽条形回风口(R/A) 2.类型:与顶面同色,可检修ABS风口 3.规格:3570*200 4.型号:回风口为可检修形式,边框为20mm宽,中间 | 个 | decorative_diffuser_length | 285.15 | 242.76 | 76.04 | 103.53 | 19.01 | 10.71 | 380.205 | 357 | 0.9
8578 | 深海大厦项目二期室内公区精装修工程 | 装饰风口 | 1.名称:200宽条形回风口(R/A) 2.类型:与顶面同色,可检修ABS风口 3.规格:2600*200 4.型号:回风口为可检修形式,边框为20mm宽,中间 | 个 | decorative_diffuser_length | 207.68 | 176.8 | 55.37 | 75.4 | 13.85 | 7.8 | 276.9 | 260 | 0.9
8584 | 深海大厦项目二期室内公区精装修工程 | MT-02喷砂香槟金(电梯内嵌收边) | 1.MT-02喷砂香槟金不锈钢(1.2厚,抗指纹不锈钢) 2.15厚硅钙板基层 3.按展开面积合并计算在本清单工程量中 4.其他具体要求详见施工图、招标文件及物 | m2 | special_line_price | 389.38 | 380 | 97.34 | 70 | 43.26 | 87 | 540.8 | 548.4 | 0.76
8585 | 深海大厦项目二期室内公区精装修工程 | ST-01浅灰色大理石(平光面) | (电梯厅、VIP电梯厅) 1.石材饰面(20mm),六面防护,DTG擦缝(石材需做结晶处理) 2.30mm厚DSM15砂浆(1:3水泥砂浆)结合层,表面撒水泥粉 | m2 | line_match | 238.84 | 483.6 | 226.9 | 100 | 119.42 | 0 | 597.1 | 598.11 | 0.774
8588 | 深海大厦项目二期室内公区精装修工程 | ST-01浅灰色大理石(门槛石) | 1.石材饰面(20mm),六面防护,DTG擦缝(石材需做结晶处理) 2.30mm厚DSM15砂浆(1:3水泥砂浆)结合层,表面撒水泥粉 3.界面剂一道施工 4. | m2 | residential_finish_profile | 254.84 | 135 | 242.1 | 140 | 127.42 | 12 | 637.1 | 291.55 | 0.84
8600 | 深海大厦项目二期室内公区精装修工程 | CL-01白色无机涂料轻钢龙骨石膏板吊顶（平面吊顶天棚）(燃烧性能等级A级) | (电梯厅、VIP电梯厅) 1.罩光无机涂料一道(无窗空间用无机涂料一道) 2.无机涂料一道(无窗房间用无机涂料一道) 3.封闭底涂料一道 4.刮腻子三遍 5.9 | m2 | market_reference | 52.22 | 5 | 64.5 | 91.5 | 33.79 | 57 | 153.577 | 153.58 | 0.82
8606 | 深海大厦项目二期室内公区精装修工程 | 金属收边条 | 1.金属收边条(0.6厚镀锌铁皮成品护角) 2.其他具体要求详见施工图、招标文件及物料表等相关资料,符合行业规范 | m | metal_trim_profile | 4.05 | 4.5 | 3.86 | 5 | 2.03 | 0.64 | 10.135 | 10.14 | 0.78
8609 | 深海大厦项目二期室内公区精装修工程 | 隐藏式挡烟垂壁天花 | 1.防火岩棉满做 2.双层18厘火克板基层 3.60*40*3mm镀锌方钢间距600 4.60*40*3mm镀锌方钢 5.10#吊杆(加强筋)连接不锈钢专用构件 | m2 | line_match | 116.76 | 153.38 | 110.92 | 95.52 | 58.38 | 35.77 | 291.9 | 291.89 | 0.773
8610 | 深海大厦项目二期室内公区精装修工程 | 洗漱台 | 1.ST-03深灰色人造石 2.内部骨架40*40*4角钢架@500 3.15mm厚阻燃板面层防水漆米白色 4.具体详见卫生间图纸大样 5.按水平投影面积计算, | m2 | special_line_price | 431.73 | 787.5 | 410.14 | 150 | 215.87 | 141.82 | 1079.325 | 1079.33 | 0.9
8611 | 深海大厦项目二期室内公区精装修工程 | 镜面玻璃柜子 | 1.MR-01超清防爆防雾清镜(6mm) 2.含本色不锈钢包边 3.12mm厚阻燃板面层 4.AR-01镜子自带亚克力灯带 5.透光膜、灯带 6.具体详见卫生间 | m2 | special_line_price | 191.1 | 350 | 249.9 | 63.48 | 286.65 | 0 | 735 | 433.08 | 0.76
8615 | 深海大厦项目二期室内公区精装修工程 | 垃圾箱 | 1.MT-05喷砂暖棕色不锈钢 2.垃圾箱 3.其他具体要求详见施工图、招标文件及物料表等相关资料,符合行业规范 | 个 | market_reference | 54 | 45 | 51.3 | 15 | 27 | 2 | 135 | 62 | 0.82
8623 | 深海大厦项目二期室内公区精装修工程 | 天棚面开孔 | 1.灯具开孔 2.规格:综合考虑 3.开槽面板材质:综合考虑 4.其他具体要求详见施工图、招标文件及物料表等相关资料,符合行业规范 | 个 | special_line_price | 2.4 | 0 | 2.28 | 6 | 1.2 | 0 | 6 | 6 | 0.9
8624 | 深海大厦项目二期室内公区精装修工程 | 天棚面开孔 | 1.排烟口开洞 2.规格:综合考虑 3.开槽面板材质:综合考虑 4.其他具体要求详见施工图、招标文件及物料表等相关资料,符合行业规范 | 个 | special_line_price | 8 | 0 | 7.6 | 6 | 4 | 0 | 20 | 6 | 0.9
8631 | 深海大厦项目二期室内公区精装修工程 | 装饰风口 | 1.名称:200宽条形送风口(S/A) 2.类型:与顶面同色,两面侧出ABS风口 3.型号:4140*200 4.规格:整体面板采用ABS材质,极窄边框,送风口 | 个 | decorative_diffuser_length | 330.68 | 281.52 | 88.18 | 120.06 | 22.05 | 12.42 | 440.91 | 414 | 0.9
8632 | 深海大厦项目二期室内公区精装修工程 | 装饰风口 | 1.名称:200宽条形送风口(S/A) 2.类型:与顶面同色,两面侧出ABS风口 3.型号:4040*200 4.规格:整体面板采用ABS材质,极窄边框,送风口 | 个 | decorative_diffuser_length | 322.69 | 274.72 | 86.06 | 117.16 | 21.51 | 12.12 | 430.26 | 404 | 0.9
8633 | 深海大厦项目二期室内公区精装修工程 | 装饰风口 | 1.名称:200宽条形送风口(S/A) 2.类型:与顶面同色,两面侧出ABS风口 3.型号:2600*200 4.规格:整体面板采用ABS材质,极窄边框,送风口 | 个 | decorative_diffuser_length | 207.68 | 176.8 | 55.37 | 75.4 | 13.85 | 7.8 | 276.9 | 260 | 0.9
8634 | 深海大厦项目二期室内公区精装修工程 | 装饰风口 | 1.名称:条形排风口(E/A) 2.类型:与顶面同色,可检修ABS风口 3.规格:4440*200 4.其他具体要求详见施工图、招标文件及物料表等相关资料,符合 | 个 | decorative_diffuser_length | 354.65 | 301.92 | 94.57 | 128.76 | 23.64 | 13.32 | 472.86 | 444 | 0.9
8635 | 深海大厦项目二期室内公区精装修工程 | 装饰风口 | 1.名称:条形排风口(E/A) 2.类型:与顶面同色,可检修ABS风口 3.规格:2680*200 4.其他具体要求详见施工图、招标文件及物料表等相关资料,符合 | 个 | decorative_diffuser_length | 214.06 | 182.24 | 57.09 | 77.72 | 14.27 | 8.04 | 285.42 | 268 | 0.9
8636 | 深海大厦项目二期室内公区精装修工程 | 装饰风口 | 1.名称:条形排风口(E/A) 2.类型:与顶面同色,可检修ABS风口 3.规格:840*200 4.其他具体要求详见施工图、招标文件及物料表等相关资料,符合行 | 个 | decorative_diffuser_length | 79.88 | 63 | 21.29 | 16.8 | 5.33 | 4.2 | 106.5 | 84 | 0.9
8637 | 深海大厦项目二期室内公区精装修工程 | 装饰风口 | 1.名称:200宽条形回风口(R/A) 2.类型:与顶面同色,可检修ABS风口 3.规格:2600*200 4.型号:回风口为可检修形式,边框为20mm宽,中间 | 个 | decorative_diffuser_length | 207.68 | 176.8 | 55.37 | 75.4 | 13.85 | 7.8 | 276.9 | 260 | 0.9
8638 | 深海大厦项目二期室内公区精装修工程 | 装饰风口 | 1.名称:200宽条形回风口(R/A) 2.类型:与顶面同色,可检修ABS风口 3.规格:3570*200 4.型号:回风口为可检修形式,边框为20mm宽,中间 | 个 | decorative_diffuser_length | 285.15 | 242.76 | 76.04 | 103.53 | 19.01 | 10.71 | 380.205 | 357 | 0.9
8644 | 深海大厦项目二期室内公区精装修工程 | MT-02喷砂香槟金(电梯内嵌收边) | 1.MT-02喷砂香槟金不锈钢(1.2厚,抗指纹不锈钢) 2.15厚硅钙板基层 3.按展开面积合并计算在本清单工程量中 4.其他具体要求详见施工图、招标文件及物 | m2 | special_line_price | 389.38 | 380 | 97.34 | 70 | 43.26 | 87 | 540.8 | 548.4 | 0.76
8645 | 深海大厦项目二期室内公区精装修工程 | ST-01浅灰色大理石(平光面) | (首层大堂、电梯厅、VIP电梯厅、走廊) 1.石材饰面(20mm),六面防护,DTG擦缝(石材需做结晶处理) 2.30mm厚DSM15砂浆(1:3水泥砂浆)结合 | m2 | line_match | 238.84 | 483.6 | 226.9 | 100 | 119.42 | 0 | 597.1 | 598.11 | 0.774
8649 | 深海大厦项目二期室内公区精装修工程 | 一层玻璃幕墙与石材地面交接处 | 1.12厚玻镁板基层 2.金属不锈钢色同幕墙立档 3.具体详见地面通用节点详图一/04节点 4.其他具体要求详见施工图、招标文件及物料表等相关资料,符合行业规范 | m2 | market_reference | 302.44 | 75 | 170.47 | 50 | 65.99 | 13 | 549.9 | 140 | 0.82
8652 | 深海大厦项目二期室内公区精装修工程 | 不锈钢收边条 | 1.门槛石交界处 2.5mm不锈钢收边条 3.其他具体要求详见施工图、招标文件及物料表等相关资料,符合行业规范 | m | metal_trim_profile | 12.83 | 19 | 12.19 | 12 | 6.41 | 0.5 | 32.07 | 31.7 | 0.78
8653 | 深海大厦项目二期室内公区精装修工程 | FA-01铝合金除尘地毯（阻燃） | 1.FA-01铝合金除尘地毯 2.20*40热镀锌矩管 3.其他具体要求详见施工图、招标文件及物料表等相关资料,符合行业规范 | m2 | market_reference | 357 | 204 | 122.4 | 193.8 | 25.5 | 102 | 510 | 510 | 0.82
8654 | 深海大厦项目二期室内公区精装修工程 | ST-01浅灰色大理石（门槛石） | 1.石材饰面(20mm),六面防护,DTG擦缝(石材需做结晶处理) 2.30mm厚DSM15砂浆(1:3水泥砂浆)结合层,表面撒水泥粉 3.界面剂一道施工 4. | m2 | residential_finish_profile | 254.84 | 135 | 242.1 | 140 | 127.42 | 12 | 637.1 | 291.55 | 0.84
8662 | 深海大厦项目二期室内公区精装修工程 | ST-02米白色大理石(燃烧性能等级A级)（9m以下）-凹凸墙面 | (大堂) 1.25mm厚石材,干挂槽内满灌石材胶粘结剂,安装就位后调解不锈钢挂件螺栓与横撑骨架固定 2.5mm厚不锈钢挂件拉线找平,与角钢横撑骨架固定 3.L5 | m2 | line_match | 1278.38 | 2960.45 | 1214.46 | 150 | 639.19 | 0 | 3195.95 | 3199.26 | 0.778
8666 | 深海大厦项目二期室内公区精装修工程 | CT-02米白色仿大理石岩板（岩板暗门） | 1.9mm厚岩板、12mm厚A级基层板 2.50*50*5镀锌方钢 3.L50*5镀锌角钢 4.铝塑板(1.2mm) 5.L50*5角码背栓固定 6.含天地轴、 | m2 | market_reference | 108.15 | 180 | 208.56 | 210 | 448.04 | 353.67 | 772.4744 | 743.67 | 0.82
8668 | 深海大厦项目二期室内公区精装修工程 | MT-05喷砂黑钛不锈钢包边 | 1.MT-05喷砂黑钛不锈钢 2.厚度:1.2mm 3.其他具体要求详见施工图、招标文件及物料表等相关资料,符合行业规范 | m | special_line_price | 56.71 | 101 | 53.87 | 35 | 28.36 | 2.75 | 141.78 | 141.78 | 0.76
8670 | 深海大厦项目二期室内公区精装修工程 | 墙面石材LED型灯槽 | 1.12厚玻镁板基层 2.25mm厚石材 3.具体详见图纸大样 4.其他具体要求详见施工图、招标文件及物料表等相关资料,符合行业规范 | m2 | market_reference | 250.47 | 8 | 774.18 | 146.4 | 91.08 | 98.9 | 1138.5 | 253.3 | 0.82
8671 | 深海大厦项目二期室内公区精装修工程 | ST-02米白色大理石(平光面)(燃烧性能等级A级)-石材护角弧形 | 1.25mm厚石材,干挂槽内满灌石材胶粘结剂,安装就位后调解不锈钢挂件螺栓与横撑骨架固定 2.其他具体要求详见施工图、招标文件及物料表等相关资料,符合行业规范 | m2 | special_line_price | 725.28 | 1425 | 689.02 | 200 | 362.64 | 188.2 | 1813.2 | 1813.2 | 0.9
8674 | 深海大厦项目二期室内公区精装修工程 | 仿大理石岩板阳角 | 1.岩板阳角做海棠角处理 2.其他具体要求详见施工图、招标文件及物料表等相关资料,符合行业规范 | m | market_reference | 20 | 0 | 19 | 50 | 10 | 0 | 50 | 50 | 0.82
8676 | 深海大厦项目二期室内公区精装修工程 | CL-01白色无机涂料轻钢龙骨石膏板吊顶（平面吊顶天棚）(燃烧性能等级A级) | 1.罩光无机涂料一道(无窗空间用无机涂料一道) 2.无机涂料一道(无窗房间用无机涂料一道) 3.封闭底涂料一道 4.刮腻子三遍 5.9.5厚双层纸面石膏板, 6 | m2 | line_match | 52.22 | 28.51 | 64.5 | 77.73 | 33.79 | 44.48 | 153.577 | 153.57 | 0.78
8677 | 深海大厦项目二期室内公区精装修工程 | CL-02防水白色无机涂料轻钢龙骨防水防霉石膏板吊顶(燃烧性能等级A级) | 1.防水防霉无机涂料一道(无窗空间用无机防水涂料一道) 2.封闭底涂料一道(无窗空间用无机防水涂料一道) 3.刮腻子三遍 4.9.5厚双层防水石膏板 5.CB6 | m2 | line_match | 52.22 | 28.51 | 64.5 | 77.73 | 33.79 | 44.48 | 153.577 | 153.57 | 0.78
8678 | 深海大厦项目二期室内公区精装修工程 | MI-04白色蜂窝铝板（跌级吊顶天棚）(燃烧性能等级A级) | 1.抗刮白色蜂窝铝板(1.0厚+13蜂窝+0.8厚,折边) 2.配套轻钢龙骨 3.C50*20*0.6轻钢龙骨,中距1000 4.8号镀锌低碳钢吊杆,中距900 | m2 | market_reference | 157.32 | 5.5 | 194.34 | 102.5 | 101.79 | 79.1 | 462.703 | 188.6 | 0.82
8679 | 深海大厦项目二期室内公区精装修工程 | MT-01喷砂香槟金不锈钢吊顶 | 1.MT-01喷砂香槟金(1.2厚+13蜂窝+0.8厚,折边) 2.配套轻钢龙骨 3.C50*20*0.6轻钢龙骨,中距1000 4.8号镀锌低碳钢吊杆,中距9 | m2 | special_line_price | 416.52 | 380 | 104.13 | 70 | 46.28 | 87 | 578.497 | 548.4 | 0.76
8681 | 深海大厦项目二期室内公区精装修工程 | 幕墙窗帘盒 | 1.50轻钢龙骨@400 2.18mm玻镁板 3.9.5mm厚石膏板 4.刮腻子三遍 5.罩光无机涂料一道(无窗空间用无机涂料一道) 6.无机涂料一道(无窗房间 | m2 | market_reference | 64.71 | 34.85 | 79.94 | 85.72 | 41.87 | 5 | 190.327 | 125.57 | 0.82
8682 | 深海大厦项目二期室内公区精装修工程 | 幕墙窗帘盒侧封板 | 1.18mm玻镁板 2.9.5mm厚石膏板 3.刮腻子三遍 4.罩光无机涂料一道(无窗空间用无机涂料一道) 5.无机涂料一道(无窗房间用无机涂料一道) 6.封闭 | m2 | market_reference | 64.71 | 34.85 | 79.94 | 85.72 | 41.87 | 5 | 190.327 | 125.57 | 0.82
8683 | 深海大厦项目二期室内公区精装修工程 | 幕墙侧封板 | 1.L50mm*5mm@600镀锌角钢、铝角码固定 2.MI-04白色蜂窝铝板1.2mm(15厚铝蜂窝板背衬) 3.具体详见幕墙窗帘盒详图 4.需综合考虑基层板 | m2 | market_reference | 290.17 | 340 | 140.08 | 90 | 60.04 | 52.5 | 500.3 | 483.3 | 0.82
8684 | 深海大厦项目二期室内公区精装修工程 | 转换层、反向支撑 | 1.50*50*5镀锌角钢 2.具体参考钢结构转化层图纸大样 3.其他具体要求详见施工图、招标文件及物料表等相关资料,符合行业规范 | t | market_reference | 4200 | 35.6 | 3990 | 45 | 2100 | 5 | 10500 | 88.6 | 0.82
8685 | 深海大厦项目二期室内公区精装修工程 | 金属收边条 | 1.部位:石膏板吊顶阳角处(详见图纸) 2.材质:金属收边条(0.6厚镀锌铁皮成品护角) 3.其他具体要求详见施工图、招标文件及物料表等相关资料,符合行业规范 | m | market_reference | 4.05 | 4.5 | 3.86 | 5 | 2.03 | 0.64 | 10.135 | 10.14 | 0.82
8692 | 深海大厦项目二期室内公区精装修工程 | 洗漱台 | 1.ST-03深灰色人造石 2.内部骨架40*40*4角钢架@500 3.15mm厚阻燃板面层防水漆米白色 4.具体详见卫生间图纸大样 5.按水平投影面积计算, | m2 | special_line_price | 431.73 | 787.5 | 410.14 | 150 | 215.87 | 141.82 | 1079.325 | 1079.33 | 0.9
8693 | 深海大厦项目二期室内公区精装修工程 | 镜面玻璃柜子 | 1.MR-01超清防爆防雾清镜(6mm) 2.含本色不锈钢包边 3.12mm厚阻燃板面层 4.AR-01镜子自带亚克力灯带 5.透光膜、灯带 6.具体详见卫生间 | m2 | special_line_price | 191.1 | 350 | 249.9 | 63.48 | 286.65 | 0 | 735 | 433.08 | 0.76
8697 | 深海大厦项目二期室内公区精装修工程 | 垃圾箱 | 1.MT-05喷砂暖棕色不锈钢 2.垃圾箱 3.其他具体要求详见施工图、招标文件及物料表等相关资料,符合行业规范 | 个 | market_reference | 54 | 45 | 51.3 | 15 | 27 | 2 | 135 | 62 | 0.82
8705 | 深海大厦项目二期室内公区精装修工程 | 金属发光字 | 1.消火栓暗门金属发光字 2.其他具体要求详见施工图、招标文件及物料表等相关资料,符合行业规范 | 个 | market_reference | 42.6 | 40 | 40.47 | 25 | 21.3 | 5 | 106.5 | 70 | 0.82
8706 | 深海大厦项目二期室内公区精装修工程 | 金属发光字（数字及字母） | 1.消火栓暗门金属发光字 2.其他具体要求详见施工图、招标文件及物料表等相关资料,符合行业规范 | 个 | market_reference | 26.6 | 40 | 25.27 | 25 | 13.3 | 5 | 66.5 | 70 | 0.82
8707 | 深海大厦项目二期室内公区精装修工程 | 天棚面开孔 | 1.灯具开孔 2.规格:综合考虑 3.开槽面板材质:综合考虑 4.其他具体要求详见施工图、招标文件及物料表等相关资料,符合行业规范 | 个 | special_line_price | 2.4 | 0 | 2.28 | 6 | 1.2 | 0 | 6 | 6 | 0.9
8712 | 深海大厦项目二期室内公区精装修工程 | 装饰风口 | 1.名称:200宽条形送风口(S/A) 2.类型:与顶面同色,两面侧出ABS风口 3.型号:2600*200mm 4.规格:整体面板采用ABS材质,极窄边框,送 | 个 | decorative_diffuser_length | 207.68 | 176.8 | 55.37 | 75.4 | 13.85 | 7.8 | 276.9 | 260 | 0.9
8714 | 深海大厦项目二期室内公区精装修工程 | 装饰风口 | 1.名称:200宽条形送风口(S/A) 2.类型:与顶面同色,两面侧出ABS风口 3.型号:1700*200mm 4.规格:整体面板采用ABS材质,极窄边框,送 | 个 | decorative_diffuser_length | 135.79 | 117.3 | 36.21 | 47.6 | 9.05 | 5.1 | 181.05 | 170 | 0.9
8716 | 深海大厦项目二期室内公区精装修工程 | 装饰风口 | 1.名称:条形排风口(E/A) 2.类型:与顶面同色,可检修ABS风口 3.规格:2640*200mm 4.其他具体要求详见施工图、招标文件及物料表等相关资料, | 个 | decorative_diffuser_length | 210.87 | 179.52 | 56.23 | 76.56 | 14.06 | 7.92 | 281.16 | 264 | 0.9
8717 | 深海大厦项目二期室内公区精装修工程 | 装饰风口 | 1.名称:条形排风口(E/A) 2.类型:与顶面同色,可检修ABS风口 3.规格:1140*200mm 4.其他具体要求详见施工图、招标文件及物料表等相关资料, | 个 | decorative_diffuser_length | 91.06 | 78.66 | 24.28 | 31.92 | 6.07 | 3.42 | 121.41 | 114 | 0.9
8718 | 深海大厦项目二期室内公区精装修工程 | 装饰风口 | 1.名称:200宽条形回风口(R/A) 2.类型:与顶面同色,可检修ABS风口 3.规格:1700*200mm 4.型号:回风口为可检修形式,边框为20mm宽, | 个 | decorative_diffuser_length | 135.79 | 117.3 | 36.21 | 47.6 | 9.05 | 5.1 | 181.05 | 170 | 0.9
8720 | 深海大厦项目二期室内公区精装修工程 | 装饰风口 | 1.名称:200宽条形回风口(R/A) 2.类型:与顶面同色,可检修ABS风口 3.规格:2600*200mm 4.型号:回风口为可检修形式,边框为20mm宽, | 个 | decorative_diffuser_length | 207.68 | 176.8 | 55.37 | 75.4 | 13.85 | 7.8 | 276.9 | 260 | 0.9
8726 | 深海大厦项目二期室内公区精装修工程 | 装饰风口 | 1.名称:侧装回风口(R/A) 2.类型:与顶面同色,可检修ABS风口 3.规格:7725*200 4.型号:回风口为可检修形式,边框为20mm宽,中间格栅部分 | 个 | decorative_diffuser_length | 617.43 | 517.58 | 164.66 | 224.02 | 41.16 | 30.9 | 823.245 | 772.5 | 0.9
8729 | 深海大厦项目二期室内公区精装修工程 | 装饰风口 | 1.名称:侧装回风口(R/A) 2.类型:与顶面同色,可检修ABS风口 3.规格:1260*200 4.型号:回风口为可检修形式,边框为20mm宽,中间格栅部分 | 个 | decorative_diffuser_length | 100.64 | 86.94 | 26.84 | 35.28 | 6.71 | 3.78 | 134.19 | 126 | 0.9
8732 | 深海大厦项目二期室内公区精装修工程 | 装饰风口 | 1.名称:150宽条形喷风口(FJL-S/A) 2.类型:与顶面同色,ABS防结露风口 3.规格:4110*150 4.其他具体要求详见施工图、招标文件及物料表 | 个 | decorative_diffuser_length | 246.21 | 209.61 | 65.67 | 89.39 | 16.41 | 9.25 | 328.2862 | 308.25 | 0.9
8736 | 深海大厦项目二期室内公区精装修工程 | 装饰风口 | 1.名称:150宽条形喷风口(FJL-S/A) 2.类型:与顶面同色,ABS防结露风口 3.规格:1221*150 4.其他具体要求详见施工图、招标文件及物料表 | 个 | decorative_diffuser_length | 64.05 | 68.68 | 27.45 | 18.32 | 2.745 | 4.58 | 97.4475 | 91.58 | 0.9
8739 | 深海大厦项目二期室内公区精装修工程 | 装饰风口 | 1.名称:150宽条形喷风口(FJL-S/A) 2.类型:与顶面同色,ABS防结露风口 3.规格:1100*150 4.其他具体要求详见施工图、招标文件及物料表 | 个 | decorative_diffuser_length | 57.75 | 61.88 | 24.75 | 16.5 | 2.475 | 4.12 | 87.8625 | 82.5 | 0.9
8745 | 深海大厦项目二期室内公区精装修工程 | 装饰灯 | 1.名称:LED灯带-SL03 2.型号:LED/6W/M/DC24V 3.铝基板 4.安装方式:电梯门头天花内嵌 5.其他具体要求详见施工图、招标文件及物料表 | m | special_line_price | 15 | 85 | 10 | 45 | 1.5 | 12 | 26.5 | 145.55 | 0.76
8746 | 深海大厦项目二期室内公区精装修工程 | 装饰灯 | 1.名称:【EL01】电梯墙面线性灯 2.型号:LED/15W/M 3.棱晶导光板、压铸铝 4.安装方式:电梯门头嵌装 5.其他具体要求详见施工图、招标文件及物 | m | special_line_price | 85 | 85 | 18 | 45 | 1.5 | 12 | 104.5 | 145.55 | 0.76
8747 | 深海大厦项目二期室内公区精装修工程 | 装饰灯 | 1.名称:LED嵌入式筒灯T01a 2.型号:LED/9W/220V 3.透镜、银色反光杯,压铸铝 4.安装方式:嵌入式安装 5.其他具体要求详见施工图、招标文 | 套 | lighting_fixture_code | 32 | 21 | 18 | 19.5 | 1.5 | 1.5 | 51.5 | 42 | 0.86
8748 | 深海大厦项目二期室内公区精装修工程 | 装饰灯 | 1.名称:LED嵌入式防水筒灯T03 2.型号:LED/9W/220V 3.透镜、银色反光杯,压铸铝 4.安装方式:嵌入式安装 5.其他具体要求详见施工图、招标 | 套 | lighting_fixture_code | 32 | 21 | 18 | 19.5 | 1.5 | 1.5 | 51.5 | 42 | 0.86
8749 | 深海大厦项目二期室内公区精装修工程 | 装饰灯 | 1.名称:LED嵌入式防水射灯T04 2.型号:LED/7W/220V 3.透镜、银色反光杯,压铸铝 4.安装方式:嵌入式安装 5.其他具体要求详见施工图、招标 | 套 | lighting_fixture_code | 32 | 21 | 18 | 19.5 | 1.5 | 1.5 | 51.5 | 42 | 0.86
8755 | 深海大厦项目二期室内公区精装修工程 | 照明开关、按钮 | 1.名称:单联翘板开关 2.白色,阻燃PC 3.安装方式:H=1300mm 4.其他具体要求详见施工图、招标文件及物料表等相关资料,符合行业规范 | 套 | mep_install_profile | 12 | 14.62 | 10 | 6.31 | 0.5 | 1.12 | 22.5 | 22.05 | 0.84
8756 | 深海大厦项目二期室内公区精装修工程 | 照明开关、按钮 | 1.名称:双联翘板开关 2.白色,阻燃PC 3.安装方式:H=1300mm 4.其他具体要求详见施工图、招标文件及物料表等相关资料,符合行业规范 | 套 | mep_install_profile | 12 | 18 | 10 | 10 | 0.5 | 1.5 | 22.5 | 29.5 | 0.84
8757 | 深海大厦项目二期室内公区精装修工程 | 插座 | 1.名称:五孔插座 2.安装方式:H=1300mm 3.其他具体要求详见施工图、招标文件及物料表等相关资料,符合行业规范 | 套 | mep_install_profile | 12 | 14.62 | 10 | 6.31 | 0.5 | 1.12 | 22.5 | 22.05 | 0.84
8765 | 深海大厦项目二期室内公区精装修工程 | 配管 | 1.名称:配管 2.规格:JDG20 3.配置形式:暗敷 4.其他具体要求详见施工图、招标文件及物料表等相关资料,符合行业规范 | m | line_match | 3.34 | 7.17 | 10 | 11.89 | 0.5 | 1.03 | 13.84 | 20.5 | 0.766
8766 | 深海大厦项目二期室内公区精装修工程 | 配管 | 1.名称:配管 2.规格:SC20 3.配置形式:暗敷 4.其他具体要求详见施工图、招标文件及物料表等相关资料,符合行业规范 | m | line_match | 10 | 23.72 | 10 | 24.6 | 0.5 | 1.87 | 20.5 | 51.2 | 0.774
8768 | 深海大厦项目二期室内公区精装修工程 | 塑料管 | 1.材质:PPR给水管DN15 2.连接形式:热熔连接 3.压力试验及吹、洗设计要求:水冲洗消毒 4.其他:含管道配件 5.其他具体要求详见施工图、招标文件及物 | m | plastic_pipe_dn | 3.2 | 9.64 | 20 | 9.16 | 0.8 | 4.82 | 24.096 | 24.1 | 0.85
8769 | 深海大厦项目二期室内公区精装修工程 | 塑料管 | 1.材质:PPR给水管DN20 2.连接形式:热熔连接 3.压力试验及吹、洗设计要求:水冲洗消毒 4.其他:含管道配件 5.其他具体要求详见施工图、招标文件及物 | m | plastic_pipe_dn | 3.81 | 9.89 | 20 | 9.4 | 0.8 | 4.94 | 24.7243 | 24.72 | 0.85
8770 | 深海大厦项目二期室内公区精装修工程 | 塑料管 | 1.材质:PPR给水管DN25 2.连接形式:热熔连接 3.压力试验及吹、洗设计要求:水冲洗消毒 4.其他:含管道配件 5.其他具体要求详见施工图、招标文件及物 | m | plastic_pipe_dn | 5.5 | 10.59 | 20 | 10.06 | 0.8 | 5.29 | 26.465 | 26.47 | 0.85
8771 | 深海大厦项目二期室内公区精装修工程 | 塑料管 | 1.材质:PPR给水管DN50 2.连接形式:热熔连接 3.压力试验及吹、洗设计要求:水冲洗消毒 4.其他:含管道配件 5.其他具体要求详见施工图、招标文件及物 | m | plastic_pipe_dn | 20 | 16.56 | 20 | 15.73 | 0.8 | 8.28 | 41.4 | 41.4 | 0.85
8772 | 深海大厦项目二期室内公区精装修工程 | 塑料管 | 1.材质:PPR给水管DN65 2.连接形式:热熔连接 3.压力试验及吹、洗设计要求:水冲洗消毒 4.其他:含管道配件 5.其他具体要求详见施工图、招标文件及物 | m | plastic_pipe_dn | 32 | 23.5 | 25 | 22.33 | 0.8 | 11.75 | 58.76 | 58.76 | 0.85
8776 | 深海大厦项目二期室内公区精装修工程 | 截止阀 | 1.规格:不锈钢截止阀DN50 2.连接形式:螺纹连接 3.其他具体要求详见施工图、招标文件及物料表等相关资料,符合行业规范 | 个 | market_reference | 90 | 34 | 35 | 25.06 | 1.5 | 12 | 126.5 | 71.06 | 0.82
8777 | 深海大厦项目二期室内公区精装修工程 | 塑料管 | 1.规格:HDPE单层管DN50 2.连接形式:柔性承插或热熔承插 3.其他具体要求详见施工图、招标文件及物料表等相关资料,符合行业规范 | m | plastic_pipe_dn | 10 | 12.48 | 20 | 11.86 | 1.2 | 6.24 | 31.2 | 31.2 | 0.85
8778 | 深海大厦项目二期室内公区精装修工程 | 塑料管 | 1.规格:HDPE单层管DN75 2.连接形式:柔性承插或热熔承插 3.其他具体要求详见施工图、招标文件及物料表等相关资料,符合行业规范 | m | plastic_pipe_dn | 18 | 25.8 | 45 | 24.51 | 1.5 | 12.9 | 64.5 | 64.5 | 0.85
8779 | 深海大厦项目二期室内公区精装修工程 | 塑料管 | 1.规格:HDPE单层管DN100 2.连接形式:柔性承插或热熔承插 3.其他具体要求详见施工图、招标文件及物料表等相关资料,符合行业规范 | m | plastic_pipe_dn | 36 | 37.12 | 55 | 35.26 | 1.8 | 18.56 | 92.8 | 92.8 | 0.85
8780 | 深海大厦项目二期室内公区精装修工程 | 塑料管 | 1.规格:高密度HDPE静音排水管DN50 2.连接形式:柔性承插或热熔承插 3.其他具体要求详见施工图、招标文件及物料表等相关资料,符合行业规范 | m | plastic_pipe_dn | 22 | 17.28 | 20 | 16.42 | 1.2 | 8.64 | 43.2 | 43.2 | 0.85
8781 | 深海大厦项目二期室内公区精装修工程 | 塑料管 | 1.规格:高密度HDPE静音排水管DN75 2.连接形式:柔性承插或热熔承插 3.其他具体要求详见施工图、招标文件及物料表等相关资料,符合行业规范 | m | plastic_pipe_dn | 38 | 33.8 | 45 | 32.11 | 1.5 | 16.9 | 84.5 | 84.5 | 0.85
8788 | 深海大厦项目二期室内公区精装修工程 | 洗涤盆 | 1.类型:拖把池 2.规格:含拖把池水龙头、排水附件等 3.具体参考物料表及图纸 4.其他具体要求详见施工图、招标文件及物料表等相关资料,符合行业规范 | 组 | residential_finish_profile | 291 | 630 | 85 | 55 | 5 | 44 | 381 | 729.8 | 0.84
8789 | 深海大厦项目二期室内公区精装修工程 | 给、排水附件 | 1.类型:圆形地漏DN50 2.含集水槽及不锈钢盖板等 3.其他具体要求详见施工图、招标文件及物料表等相关资料,符合行业规范 | 个 | line_match | 55 | 32.6 | 25 | 30.97 | 1.5 | 16.3 | 81.5 | 81.5 | 0.769
8790 | 深海大厦项目二期室内公区精装修工程 | 给、排水附件 | 1.类型:降板地漏DN50 2.含集水槽及不锈钢盖板等 3.其他具体要求详见施工图、招标文件及物料表等相关资料,符合行业规范 | 个 | line_match | 55 | 32.6 | 25 | 30.97 | 1.5 | 16.3 | 81.5 | 81.5 | 0.769
8791 | 深海大厦项目二期室内公区精装修工程 | 给、排水附件 | 1.类型:清扫口DN100 2.其他具体要求详见施工图、招标文件及物料表等相关资料,符合行业规范 | 个 | line_match | 32 | 17.52 | 18 | 16.64 | 0.8 | 8.76 | 50.8 | 43.8 | 0.769
8799 | 深海大厦项目二期室内公区精装修工程 | 装饰灯 | 1.名称:LED灯带-SL03 2.型号:LED/6W/M/DC24V 3.铝基板 4.安装方式:电梯门头嵌装 5.其他具体要求详见施工图、招标文件及物料表等相 | m | special_line_price | 19.61 | 85 | 5.3 | 45 | 1.59 | 12 | 26.5 | 145.55 | 0.76
8800 | 深海大厦项目二期室内公区精装修工程 | 装饰灯 | 1.名称:【EL01】电梯墙面线性灯 2.型号:LED/15W/M 3.棱晶导光板、压铸铝 4.安装方式:电梯门头嵌装 5.其他具体要求详见施工图、招标文件及物 | m | special_line_price | 77.33 | 85 | 20.9 | 45 | 6.27 | 12 | 104.5 | 145.55 | 0.76
8801 | 深海大厦项目二期室内公区精装修工程 | 装饰灯 | 1.名称:【EL02】墙面造型线性灯 2.型号:LED/10W/M 3.棱晶导光板、压铸铝 4.安装方式:电梯门头嵌装 5.其他具体要求详见施工图、招标文件及物 | m | special_line_price | 56 | 85 | 25 | 45 | 1.5 | 12 | 82.5 | 145.55 | 0.76
8815 | 深海大厦项目二期室内公区精装修工程 | 照明开关、按钮 | 1.名称:双联翘板开关 2.白色,阻燃PC 3.安装方式:H=1300mm 4.其他具体要求详见施工图、招标文件及物料表等相关资料,符合行业规范 | 套 | mep_install_profile | 14.62 | 18 | 6.31 | 10 | 1.12 | 1.5 | 22.5 | 29.5 | 0.84
8821 | 深海大厦项目二期室内公区精装修工程 | 插座 | 1.名称:咖啡吧预留地插 2.安装方式:地面 3.其他具体要求详见施工图、招标文件及物料表等相关资料,符合行业规范 | 套 | mep_install_profile | 125 | 14.62 | 25 | 6.31 | 0.5 | 1.12 | 150.5 | 22.05 | 0.84
8822 | 深海大厦项目二期室内公区精装修工程 | 电力电缆 | 1.名称:电力电缆 2.规格:WDZA-YJY-4*16+E16 3.其他具体要求详见施工图、招标文件及物料表等相关资料,符合行业规范 | m | market_reference | 79 | 65 | 7.5 | 18 | 0.3 | 5 | 86.8 | 89.47 | 0.82
8823 | 深海大厦项目二期室内公区精装修工程 | 电力电缆头 | 1.名称:电缆电缆头 2.规格:16mm2 3.其他具体要求详见施工图、招标文件及物料表等相关资料,符合行业规范 | 个 | market_reference | 3.2 | 0 | 35 | 81.2 | 3.5 | 42.8 | 41.7 | 124.71 | 0.82
8826 | 深海大厦项目二期室内公区精装修工程 | 配管 | 1.名称:配管 2.规格:SC50 3.配置形式:暗敷 4.其他具体要求详见施工图、招标文件及物料表等相关资料,符合行业规范 | m | line_match | 30 | 7.17 | 20 | 11.89 | 1.2 | 1.03 | 51.2 | 20.5 | 0.774
8827 | 深海大厦项目二期室内公区精装修工程 | 配管 | 1.名称:配管 2.规格:SC20 3.配置形式:暗敷 4.其他具体要求详见施工图、招标文件及物料表等相关资料,符合行业规范 | m | line_match | 7.17 | 23.72 | 11.89 | 24.6 | 1.03 | 1.87 | 20.5 | 51.2 | 0.774
8828 | 深海大厦项目二期室内公区精装修工程 | 配管 | 1.名称:配管 2.规格:JDG20 3.配置形式:暗敷 4.其他具体要求详见施工图、招标文件及物料表等相关资料,符合行业规范 | m | line_match | 4.84 | 7.17 | 8.03 | 11.89 | 0.69 | 1.03 | 13.84 | 20.5 | 0.766
8836 | 深海大厦项目二期室内公区精装修工程 | 截止阀 | 1.规格:不锈钢截止阀DN15 2.连接形式:螺纹连接 3.其他具体要求详见施工图、招标文件及物料表等相关资料,符合行业规范 | 个 | market_reference | 24.32 | 35 | 23.1 | 25 | 12.16 | 0.8 | 60.8 | 60.8 | 0.82
8837 | 深海大厦项目二期室内公区精装修工程 | 截止阀 | 1.规格:不锈钢截止阀DN25 2.连接形式:螺纹连接 3.其他具体要求详见施工图、招标文件及物料表等相关资料,符合行业规范 | 个 | market_reference | 45.5 | 34 | 25 | 25.06 | 0.8 | 12 | 71.3 | 71.06 | 0.82
8838 | 深海大厦项目二期室内公区精装修工程 | 截止阀 | 1.规格:不锈钢截止阀DN50 2.连接形式:螺纹连接 3.其他具体要求详见施工图、招标文件及物料表等相关资料,符合行业规范 | 个 | market_reference | 50.6 | 34 | 48.07 | 25.06 | 25.3 | 12 | 126.5 | 71.06 | 0.82
8850 | 深海大厦项目二期室内公区精装修工程 | 洗涤盆 | 1.类型:拖把池 2.规格:含拖把池水龙头、排水附件等 3.具体参考物料表及图纸 4.其他具体要求详见施工图、招标文件及物料表等相关资料,符合行业规范 | 组 | residential_finish_profile | 297.18 | 630 | 57.15 | 55 | 19.05 | 44 | 381 | 729.8 | 0.84
8859 | 深海大厦项目二期室内公区精装修工程 | 装饰灯 | 1.名称:LED灯带-SL03 2.型号:LED/6W/M/DC24V 3.铝基板 4.安装方式:电梯门头天花内嵌 5.其他具体要求详见施工图、招标文件及物料表 | m | special_line_price | 19.61 | 85 | 5.3 | 45 | 1.59 | 12 | 26.5 | 145.55 | 0.76
8860 | 深海大厦项目二期室内公区精装修工程 | 装饰灯 | 1.名称:【EL01】电梯墙面线性灯 2.型号:LED/15W/M 3.棱晶导光板、压铸铝 4.安装方式:电梯门头嵌装 5.其他具体要求详见施工图、招标文件及物 | m | special_line_price | 77.33 | 85 | 20.9 | 45 | 6.27 | 12 | 104.5 | 145.55 | 0.76
8870 | 深海大厦项目二期室内公区精装修工程 | 照明开关、按钮 | 1.名称:双联翘板开关 2.白色,阻燃PC 3.安装方式:H=1300mm 4.其他具体要求详见施工图、招标文件及物料表等相关资料,符合行业规范 | 套 | mep_install_profile | 14.62 | 18 | 6.31 | 10 | 1.12 | 1.5 | 22.5 | 29.5 | 0.84
8880 | 深海大厦项目二期室内公区精装修工程 | 配管 | 1.名称:配管 2.规格:JDG20 3.配置形式:暗敷 4.其他具体要求详见施工图、招标文件及物料表等相关资料,符合行业规范 | m | line_match | 4.84 | 7.17 | 8.03 | 11.89 | 0.69 | 1.03 | 13.84 | 20.5 | 0.766
8881 | 深海大厦项目二期室内公区精装修工程 | 配管 | 1.名称:配管 2.规格:SC20 3.配置形式:暗敷 4.其他具体要求详见施工图、招标文件及物料表等相关资料,符合行业规范 | m | line_match | 7.17 | 23.72 | 11.89 | 24.6 | 1.03 | 1.87 | 20.5 | 51.2 | 0.774
8890 | 深海大厦项目二期室内公区精装修工程 | 截止阀 | 1.规格:不锈钢截止阀DN15 2.连接形式:螺纹连接 3.其他具体要求详见施工图、招标文件及物料表等相关资料,符合行业规范 | 个 | market_reference | 24.32 | 35 | 23.1 | 25 | 12.16 | 0.8 | 60.8 | 60.8 | 0.82
8891 | 深海大厦项目二期室内公区精装修工程 | 截止阀 | 1.规格:不锈钢截止阀DN50 2.连接形式:螺纹连接 3.其他具体要求详见施工图、招标文件及物料表等相关资料,符合行业规范 | 个 | market_reference | 50.6 | 34 | 48.07 | 25.06 | 25.3 | 12 | 126.5 | 71.06 | 0.82
8903 | 深海大厦项目二期室内公区精装修工程 | 洗涤盆 | 1.类型:拖把池 2.规格:含拖把池水龙头、排水附件等 3.具体参考物料表及图纸 4.其他具体要求详见施工图、招标文件及物料表等相关资料,符合行业规范 | 组 | residential_finish_profile | 297.18 | 630 | 57.15 | 55 | 19.05 | 44 | 381 | 729.8 | 0.84
8912 | 深海大厦项目二期室内公区精装修工程 | 装饰灯 | 1.名称:LED灯带-SL03 2.型号:LED/6W/M/DC24V 3.铝基板 4.安装方式:电梯门头天花内嵌 5.其他具体要求详见施工图、招标文件及物料表 | m | special_line_price | 19.61 | 85 | 5.3 | 45 | 1.59 | 12 | 26.5 | 145.55 | 0.76
8913 | 深海大厦项目二期室内公区精装修工程 | 装饰灯 | 1.名称:【EL01】电梯墙面线性灯 2.型号:LED/15W/M 3.棱晶导光板、压铸铝 4.安装方式:电梯门头嵌装 5.其他具体要求详见施工图、招标文件及物 | m | special_line_price | 77.33 | 85 | 20.9 | 45 | 6.27 | 12 | 104.5 | 145.55 | 0.76
8925 | 深海大厦项目二期室内公区精装修工程 | 照明开关、按钮 | 1.名称:双联翘板开关 2.白色,阻燃PC 3.安装方式:H=1300mm 4.其他具体要求详见施工图、招标文件及物料表等相关资料,符合行业规范 | 套 | mep_install_profile | 14.62 | 18 | 6.31 | 10 | 1.12 | 1.5 | 22.5 | 29.5 | 0.84
8932 | 深海大厦项目二期室内公区精装修工程 | 配管 | 1.名称:配管 2.规格:JDG20 3.配置形式:暗敷 4.其他具体要求详见施工图、招标文件及物料表等相关资料,符合行业规范 | m | line_match | 4.84 | 7.17 | 8.03 | 11.89 | 0.69 | 1.03 | 13.84 | 20.5 | 0.766
8933 | 深海大厦项目二期室内公区精装修工程 | 配管 | 1.名称:配管 2.规格:SC20 3.配置形式:暗敷 4.其他具体要求详见施工图、招标文件及物料表等相关资料,符合行业规范 | m | line_match | 7.17 | 23.72 | 11.89 | 24.6 | 1.03 | 1.87 | 20.5 | 51.2 | 0.774
8942 | 深海大厦项目二期室内公区精装修工程 | 截止阀 | 1.规格:不锈钢截止阀DN15 2.连接形式:螺纹连接 3.其他具体要求详见施工图、招标文件及物料表等相关资料,符合行业规范 | 个 | market_reference | 24.32 | 35 | 23.1 | 25 | 12.16 | 0.8 | 60.8 | 60.8 | 0.82
8943 | 深海大厦项目二期室内公区精装修工程 | 截止阀 | 1.规格:不锈钢截止阀DN50 2.连接形式:螺纹连接 3.其他具体要求详见施工图、招标文件及物料表等相关资料,符合行业规范 | 个 | market_reference | 50.6 | 34 | 48.07 | 25.06 | 25.3 | 12 | 126.5 | 71.06 | 0.82
8954 | 深海大厦项目二期室内公区精装修工程 | 洗涤盆 | 1.类型:拖把池 2.规格:含拖把池水龙头、排水附件等 3.具体参考物料表及图纸 4.其他具体要求详见施工图、招标文件及物料表等相关资料,符合行业规范 | 组 | residential_finish_profile | 297.18 | 630 | 57.15 | 55 | 19.05 | 44 | 381 | 729.8 | 0.84
8966 | 深海大厦项目二期室内公区精装修工程 | 装饰灯 | 1.名称:LED灯带-SL03 2.型号:LED/6W/M/DC24V 3.铝基板 4.安装方式:电梯门头嵌装 5.其他具体要求详见施工图、招标文件及物料表等相 | m | special_line_price | 19.61 | 85 | 5.3 | 45 | 1.59 | 12 | 26.5 | 145.55 | 0.76
8967 | 深海大厦项目二期室内公区精装修工程 | 装饰灯 | 1.名称:【EL01】电梯墙面线性灯 2.型号:LED/15W/M 3.棱晶导光板、压铸铝 4.安装方式:电梯门头嵌装 5.其他具体要求详见施工图、招标文件及物 | m | special_line_price | 77.33 | 85 | 20.9 | 45 | 6.27 | 12 | 104.5 | 145.55 | 0.76
8968 | 深海大厦项目二期室内公区精装修工程 | 装饰灯 | 1.名称:【EL02】墙面造型线性灯 2.型号:LED/10W/M 3.棱晶导光板、压铸铝 4.安装方式:电梯门头嵌装 5.其他具体要求详见施工图、招标文件及物 | m | special_line_price | 61.05 | 85 | 16.5 | 45 | 4.95 | 12 | 82.5 | 145.55 | 0.76
8983 | 深海大厦项目二期室内公区精装修工程 | 照明开关、按钮 | 1.名称:双联翘板开关 2.白色,阻燃PC 3.安装方式:H=1300mm 4.其他具体要求详见施工图、招标文件及物料表等相关资料,符合行业规范 | 套 | mep_install_profile | 14.62 | 18 | 6.31 | 10 | 1.12 | 1.5 | 22.5 | 29.5 | 0.84
8989 | 深海大厦项目二期室内公区精装修工程 | 插座 | 1.名称:咖啡吧预留地插 2.安装方式:地面 3.其他具体要求详见施工图、招标文件及物料表等相关资料,符合行业规范 | 套 | mep_install_profile | 97.83 | 14.62 | 42.13 | 6.31 | 7.53 | 1.12 | 150.5 | 22.05 | 0.84
8991 | 深海大厦项目二期室内公区精装修工程 | 电力电缆头 | 1.名称:电缆电缆头 2.规格:16mm2 3.其他具体要求详见施工图、招标文件及物料表等相关资料,符合行业规范 | 个 | market_reference | 16.68 | 0 | 15.85 | 81.2 | 8.34 | 42.8 | 41.7 | 124.71 | 0.82
8994 | 深海大厦项目二期室内公区精装修工程 | 配管 | 1.名称:配管 2.规格:SC50 3.配置形式:暗敷 4.其他具体要求详见施工图、招标文件及物料表等相关资料,符合行业规范 | m | line_match | 17.92 | 7.17 | 29.7 | 11.89 | 2.56 | 1.03 | 51.2 | 20.5 | 0.774
8995 | 深海大厦项目二期室内公区精装修工程 | 配管 | 1.名称:配管 2.规格:SC20 3.配置形式:暗敷 4.其他具体要求详见施工图、招标文件及物料表等相关资料,符合行业规范 | m | line_match | 7.17 | 23.72 | 11.89 | 24.6 | 1.03 | 1.87 | 20.5 | 51.2 | 0.774
8996 | 深海大厦项目二期室内公区精装修工程 | 配管 | 1.名称:配管 2.规格:JDG20 3.配置形式:暗敷 4.其他具体要求详见施工图、招标文件及物料表等相关资料,符合行业规范 | m | line_match | 4.84 | 7.17 | 8.03 | 11.89 | 0.69 | 1.03 | 13.84 | 20.5 | 0.766
9004 | 深海大厦项目二期室内公区精装修工程 | 截止阀 | 1.规格:不锈钢截止阀DN15 2.连接形式:螺纹连接 3.其他具体要求详见施工图、招标文件及物料表等相关资料,符合行业规范 | 个 | market_reference | 24.32 | 35 | 23.1 | 25 | 12.16 | 0.8 | 60.8 | 60.8 | 0.82
9005 | 深海大厦项目二期室内公区精装修工程 | 截止阀 | 1.规格:不锈钢截止阀DN50 2.连接形式:螺纹连接 3.其他具体要求详见施工图、招标文件及物料表等相关资料,符合行业规范 | 个 | market_reference | 50.6 | 34 | 48.07 | 25.06 | 25.3 | 12 | 126.5 | 71.06 | 0.82
9016 | 深海大厦项目二期室内公区精装修工程 | 洗涤盆 | 1.类型:拖把池 2.规格:含拖把池水龙头、排水附件等 3.具体参考物料表及图纸 4.其他具体要求详见施工图、招标文件及物料表等相关资料,符合行业规范 | 组 | residential_finish_profile | 297.18 | 630 | 57.15 | 55 | 19.05 | 44 | 381 | 729.8 | 0.84
9024 | 深海大厦项目二期室内公区精装修工程 | 装饰灯 | 1.名称:LED灯带-SL03 2.型号:LED/6W/M/DC24V 3.铝基板 4.安装方式:电梯门头天花内嵌 5.其他具体要求详见施工图、招标文件及物料表 | m | special_line_price | 19.61 | 85 | 5.3 | 45 | 1.59 | 12 | 26.5 | 145.55 | 0.76
9025 | 深海大厦项目二期室内公区精装修工程 | 装饰灯 | 1.名称:【EL01】电梯墙面线性灯 2.型号:LED/15W/M 3.棱晶导光板、压铸铝 4.安装方式:电梯门头嵌装 5.其他具体要求详见施工图、招标文件及物 | m | special_line_price | 77.33 | 85 | 20.9 | 45 | 6.27 | 12 | 104.5 | 145.55 | 0.76
9034 | 深海大厦项目二期室内公区精装修工程 | 照明开关、按钮 | 1.名称:双联翘板开关 2.白色,阻燃PC 3.安装方式:H=1300mm 4.其他具体要求详见施工图、招标文件及物料表等相关资料,符合行业规范 | 套 | mep_install_profile | 14.62 | 18 | 6.31 | 10 | 1.12 | 1.5 | 22.5 | 29.5 | 0.84
9044 | 深海大厦项目二期室内公区精装修工程 | 配管 | 1.名称:配管 2.规格:JDG20 3.配置形式:暗敷 4.其他具体要求详见施工图、招标文件及物料表等相关资料,符合行业规范 | m | line_match | 4.84 | 7.17 | 8.03 | 11.89 | 0.69 | 1.03 | 13.84 | 20.5 | 0.766
9045 | 深海大厦项目二期室内公区精装修工程 | 配管 | 1.名称:配管 2.规格:SC20 3.配置形式:暗敷 4.其他具体要求详见施工图、招标文件及物料表等相关资料,符合行业规范 | m | line_match | 7.17 | 23.72 | 11.89 | 24.6 | 1.03 | 1.87 | 20.5 | 51.2 | 0.774
9054 | 深海大厦项目二期室内公区精装修工程 | 截止阀 | 1.规格:不锈钢截止阀DN15 2.连接形式:螺纹连接 3.其他具体要求详见施工图、招标文件及物料表等相关资料,符合行业规范 | 个 | market_reference | 24.32 | 35 | 23.1 | 25 | 12.16 | 0.8 | 60.8 | 60.8 | 0.82
9055 | 深海大厦项目二期室内公区精装修工程 | 截止阀 | 1.规格:不锈钢截止阀DN50 2.连接形式:螺纹连接 3.其他具体要求详见施工图、招标文件及物料表等相关资料,符合行业规范 | 个 | market_reference | 50.6 | 34 | 48.07 | 25.06 | 25.3 | 12 | 126.5 | 71.06 | 0.82
9066 | 深海大厦项目二期室内公区精装修工程 | 洗涤盆 | 1.类型:拖把池 2.规格:含拖把池水龙头、排水附件等 3.具体参考物料表及图纸 4.其他具体要求详见施工图、招标文件及物料表等相关资料,符合行业规范 | 组 | residential_finish_profile | 297.18 | 630 | 57.15 | 55 | 19.05 | 44 | 381 | 729.8 | 0.84
9133 | 珠海丹田海德公馆会所精装修工程 | 电动移门(DR02) | 1.门扇:GL-01超白钢化玻璃 2.门套:1.2mm厚 MT-01古铜不锈钢饰面 3.定制成品套装门制安 4.含电动移门电机(门机安装背梁)等五金配件 5.包 | m2 | market_reference | 4300 | 180 | 200 | 100 | 80.65 | 20 | 4596.78 | 305 | 0.82
9413 | 珠海丹田海德公馆会所精装修工程 | 地面铺贴大理石ST-01 | 1.地面20mm大理石ST-01、皮革面与非皮革面错位铺贴、厚度及样式按物料书为准; 2.10mm厚石材专用粘结剂; 3.70mm厚DS-M15干混砂浆找平; | m2 | project_material_code | 830 | 500 | 130 | 140 | 46.2 | 46.2 | 1032.6 | 687.7 | 0.88
9420 | 珠海丹田海德公馆会所精装修工程 | 墙面WD-03木饰面 | 1.墙面WD-03木饰面(含不锈钢线条) 2.结构胶固定 3.12mm阻燃板基层 4.膨胀螺栓、轻钢龙骨(钢结构)基层找平 5.包含完成该项内容所有工作及费用并 | m2 | market_reference | 1280 | 580 | 75 | 75 | 123.75 | 123.75 | 1518.35 | 779.95 | 0.82
9441 | 珠海丹田海德公馆会所精装修工程 | 墙面WD-03木饰面 | 1.墙面WD-03木饰面(含不锈钢线条) 2.结构胶固定 3.12mm阻燃板基层 4.膨胀螺栓、轻钢龙骨(钢结构)基层找平 5.包含完成该项内容所有工作及费用并 | m2 | market_reference | 1280 | 580 | 75 | 75 | 123.75 | 123.75 | 1518.35 | 779.95 | 0.82
9452 | 珠海丹田海德公馆会所精装修工程 | 电表间暗门(不含面层) | 1.40x40x5mm热镀锌方管骨架、背封铝塑板 2.含天地轴、门吸等五金配件 3.包含完成该项内容所有工作及费用并满足设计图纸、规范等要求 | m2 | market_reference | 0 | 85 | 165 | 165 | 353.6744 | 353.67 | 520.1744 | 605.17 | 0.82
9476 | 珠海丹田海德公馆会所精装修工程 | WD-04木饰面隔断 | 1.WD-04木饰面隔断 2.含五金配件及门 3.包含完成该项内容所有工作及费用并满足设计图纸、规范等要求 | m2 | market_reference | 775 | 580 | 45 | 55 | 15 | 15 | 858.75 | 651.2 | 0.82
9478 | 珠海丹田海德公馆会所精装修工程 | 地面铺贴大理石ST-01 | 1.地面20mm大理石ST-01、皮革面与非皮革面错位铺贴、厚度及样式按物料书为准; 2.10mm厚石材专用粘结剂; 3.70mm厚DS-M15干混砂浆找平; | m2 | project_material_code | 830 | 500 | 130 | 140 | 46.2 | 46.2 | 1032.6 | 687.7 | 0.88
9485 | 珠海丹田海德公馆会所精装修工程 | 墙面WD-03木饰面 | 1.墙面WD-03木饰面(含不锈钢线条) 2.结构胶固定 3.12mm阻燃板基层 4.膨胀螺栓、轻钢龙骨(钢结构)基层找平 5.包含完成该项内容所有工作及费用并 | m2 | market_reference | 1280 | 580 | 75 | 75 | 123.75 | 123.75 | 1518.35 | 779.95 | 0.82
9488 | 珠海丹田海德公馆会所精装修工程 | SF-04陶瓷砖 | 1.SF-04陶瓷砖,结构胶固定 2.12厘玻镁板基层 3.包含完成该项内容所有工作及费用并满足设计图纸、规范等要求 | m2 | market_reference | 260 | 200 | 89 | 85 | 45 | 53.5 | 394.5 | 351.7 | 0.82
9503 | 珠海丹田海德公馆会所精装修工程 | 配电间暗门(不含面层) | 1.40x40x5mm热镀锌方管骨架、背封铝塑板 2.含天地轴、门吸等五金配件 3.包含完成该项内容所有工作及费用并满足设计图纸、规范等要求 | m2 | market_reference | 0 | 85 | 165 | 165 | 353.6744 | 353.67 | 520.1744 | 605.17 | 0.82
9512 | 珠海丹田海德公馆会所精装修工程 | 墙面WD-04木饰面 | 1.墙面WD-04木饰面 2.结构胶固定 3.12mm阻燃板基层 4.膨胀螺栓、轻钢龙骨(钢结构)基层找平 5.包含完成该项内容所有工作及费用并满足设计图纸、规 | m2 | market_reference | 580 | 580 | 75 | 55 | 123.75 | 15 | 797.35 | 651.2 | 0.82
9611 | 珠海丹田海德公馆会所精装修工程 | 墙面WD-03木饰面 | 1.墙面WD-03木饰面(含不锈钢线条) 2.结构胶固定 3.12mm阻燃板基层 4.膨胀螺栓、轻钢龙骨(钢结构)基层找平 5.包含完成该项内容所有工作及费用并 | m2 | market_reference | 1280 | 580 | 75 | 75 | 123.75 | 123.75 | 1518.35 | 779.95 | 0.82
9669 | 珠海丹田海德公馆会所精装修工程 | 地面铺贴大理石st-01、ST-03（波打） | 1.地面20mm大理石ST-01 、ST-03(波打)、铺贴、厚度及样式按物料书为准; 2.10mm厚石材专用粘结剂; 3.70mm厚DS-M15干混砂浆找平; | m2 | project_material_code | 830 | 500 | 140 | 140 | 46.2 | 46.2 | 1042.6 | 687.7 | 0.88
9693 | 珠海丹田海德公馆会所精装修工程 | SF-08珐琅彩 | 1.SF-08珐琅彩,结构胶固定 2.12厘玻镁板基层 3.包含完成该项内容所有工作及费用并满足设计图纸、规范等要求 | m2 | market_reference | 350 | 200 | 90 | 85 | 65.8 | 53.5 | 516.8 | 351.7 | 0.82
9718 | 珠海丹田海德公馆会所精装修工程 | 墙面WD-03木饰面 | 1.墙面WD-03木饰面(含不锈钢线条) 2.结构胶固定 3.12mm阻燃板基层 4.膨胀螺栓、轻钢龙骨(钢结构)基层找平 5.包含完成该项内容所有工作及费用并 | m2 | market_reference | 1280 | 580 | 75 | 75 | 123.75 | 123.75 | 1518.35 | 779.95 | 0.82
9785 | 珠海丹田海德公馆会所精装修工程 | 玻璃门 | 1.门扇:1.2mm厚 MT-01古铜不锈钢饰面、GL-02艺术玻璃、ST-08石材、50*50热镀锌矩管、9mm厚玻镁板基层 2.定制成品套装门制安 3.含天 | m2 | market_reference | 165 | 192.5 | 42 | 67.5 | 12 | 12 | 221 | 274 | 0.82
9799 | 珠海丹田海德公馆会所精装修工程 | 玻璃门 | 1.门扇:1.2mm厚 MT-01古铜不锈钢饰面、GL-02艺术玻璃、ST-08石材、50*50热镀锌矩管、9mm厚玻镁板基层 2.定制成品套装门制安 3.含天 | m2 | market_reference | 165 | 192.5 | 42 | 67.5 | 12 | 12 | 221 | 274 | 0.82
9822 | 珠海丹田海德公馆会所精装修工程 | 磨砂玻璃门 | 1.门扇:1.2mm厚 MT-01古铜不锈钢饰面、磨砂玻璃 2.定制成品套装门制安 3.含成品门铰链等五金配件 4.包含完成该项内容所有工作及费用并满足设计图纸 | m2 | market_reference | 165 | 192.5 | 42 | 67.5 | 12 | 12 | 221 | 274 | 0.82
9823 | 珠海丹田海德公馆会所精装修工程 | 洗手台镜柜一体L1750mm | 1.洗手台镜柜一体(1750mm*700mm*2550mm) 2.包括但不限于制作安装、钢结构骨架、石材及石材防污处理、10mm水泥纤维板基层、ST-06石材台 | 套 | composite_furniture_line | 450 | 2784 | 130 | 241.5 | 46.2 | 71.7 | 638.2 | 3107.53 | 0.88
9824 | 珠海丹田海德公馆会所精装修工程 | 洗手台镜柜一体L1930mm | 1.洗手台镜柜一体(1930mm*700mm*2550mm) 2.包括但不限于制作安装、钢结构骨架、石材及石材防污处理、10mm水泥纤维板基层、ST-06石材台 | 套 | composite_furniture_line | 450 | 2934.75 | 130 | 247.875 | 46.2 | 71.7 | 638.2 | 3264.66 | 0.88
9825 | 珠海丹田海德公馆会所精装修工程 | 地面铺贴大理石ST-01 | 1.地面20mm大理石ST-01、皮革面与非皮革面错位铺贴、厚度及样式按物料书为准; 2.10mm厚石材专用粘结剂; 3.70mm厚DS-M15干混砂浆找平; | m2 | project_material_code | 830 | 500 | 130 | 140 | 46.2 | 46.2 | 1032.6 | 687.7 | 0.88
9830 | 珠海丹田海德公馆会所精装修工程 | 墙面干挂ST-03石材（波浪造型） | 1.墙面干挂ST-03石材(波浪造型,含不锈钢线条) 2.不锈钢背栓挂件安装,云石胶+AB胶固定 3.镀锌角钢钢架(高度超4m、完成面超150mm采用槽钢基层加 | m2 | market_reference | 807.5 | 375.5 | 140 | 145 | 146 | 111.75 | 1108.5 | 672.8 | 0.82
9833 | 珠海丹田海德公馆会所精装修工程 | 墙面WD-03木饰面 | 1.墙面WD-03木饰面(含不锈钢线条) 2.结构胶固定 3.12mm阻燃板基层 4.膨胀螺栓、轻钢龙骨(钢结构)基层找平 5.包含完成该项内容所有工作及费用并 | m2 | market_reference | 1280 | 580 | 75 | 75 | 123.75 | 123.75 | 1518.35 | 779.95 | 0.82
9854 | 珠海丹田海德公馆会所精装修工程 | 水吧柜 | 1.水吧柜(Lmm*800mm*900mm) 2.包括但不限于制作安装、钢结构骨架、石材及石材防污处理、阻燃板基层、ST-04石材台面、WD-03木饰面; 3. | m | project_material_code | 1550 | 450 | 85 | 130 | 15 | 46.2 | 1651.5 | 627.7 | 0.88
9855 | 珠海丹田海德公馆会所精装修工程 | 水吧收纳柜 | 1.收纳柜(940mm*800mm*2600mm) 2.包括但不限于制作安装、阻燃板基层、WD-03木饰面 3.含五金配件等 4.包含完成该项内容所有工作及费用 | m2 | special_line_price | 1276 | 1280 | 75 | 35 | 123.75 | 51 | 1489.75 | 1367.5 | 0.76
9859 | 珠海丹田海德公馆会所精装修工程 | 新建钢架+玻镁板隔墙 | 1.新建钢架+玻镁板隔墙 2.8#热镀锌竖向槽钢龙骨间距小于0.9米,并要求至结构楼板底生根固定,横向5#角钢龙骨,间距根据砖面尺寸排列,所有的钢骨架均需做防锈 | m2 | market_reference | 77.5 | 50 | 65 | 75 | 15.5 | 120 | 160.275 | 246.5 | 0.82
9866 | 珠海丹田海德公馆会所精装修工程 | MT-01古铜不锈钢线条（展开面为67mm） | 1.1.2mm厚 MT-01古铜不锈钢线条(展开面为67mm),结构胶固定 2.9厘玻镁板基层 3.包含完成该项内容所有工作及费用并满足设计图纸、规范等要求 | m | metal_trim_profile | 36.25 | 25 | 12 | 12 | 3.5 | 3.5 | 53.1375 | 41.55 | 0.78
9873 | 珠海丹田海德公馆会所精装修工程 | 电梯扶手 | 1.ST-04石材、古铜不锈钢、UP-01皮革 2.定制成品扶手制安 3.包含完成该项内容所有工作及费用并满足设计图纸、规范等要求 | m | market_reference | 420 | 335 | 145 | 50 | 15 | 10 | 582 | 397 | 0.82
9880 | 珠海丹田海德公馆会所精装修工程 | MT-01古铜不锈钢线条（展开面为67mm） | 1.1.2mm厚 MT-01古铜不锈钢线条(展开面为67mm),结构胶固定 2.9厘玻镁板基层 3.包含完成该项内容所有工作及费用并满足设计图纸、规范等要求 | m | metal_trim_profile | 36.25 | 25 | 12 | 12 | 3.5 | 3.5 | 53.1375 | 41.55 | 0.78
9887 | 珠海丹田海德公馆会所精装修工程 | 电梯扶手 | 1.ST-04石材、古铜不锈钢、UP-01皮革 2.定制成品扶手制安 3.包含完成该项内容所有工作及费用并满足设计图纸、规范等要求 | m | market_reference | 420 | 335 | 145 | 50 | 15 | 10 | 582 | 397 | 0.82
10162 | 珠海丹田海德公馆会所精装修工程 | 五孔地面插座 | 1.名称:五孔地面插座 2.规格:86*86mm 颜色:曜岩灰 3.其他:包含完成该项内容所有工作及费用并满足设计图纸、规范等要求; | 个 | mep_install_profile | 12 | 85 | 10 | 15 | 0.5 | 0 | 22.5 | 100 | 0.84
10163 | 珠海丹田海德公馆会所精装修工程 | 五孔防溅插座 | 1.名称:五孔防溅插座 2.规格:86*86mm 颜色:曜岩灰 3.其他:包含完成该项内容所有工作及费用并满足设计图纸、规范等要求; | 个 | mep_install_profile | 12 | 30 | 10 | 12 | 0.5 | 1 | 22.5 | 43 | 0.84
10177 | 珠海丹田海德公馆会所精装修工程 | 电力电缆 WDZC-YJY-4*25+1*16 | 1.型号:电力电缆 5芯内 2.规格:WDZC-YJY-4*25+1*16 3.敷设方式:线槽及管内 4.其他:含电缆头制作安装(电缆头形式综合考虑) | m | market_reference | 38 | 65 | 22 | 18 | 5 | 5 | 65.76 | 89.8 | 0.82
10178 | 珠海丹田海德公馆会所精装修工程 | 明配管 JDG20 | 1.材质:镀锌电线管 2.规格:JDG20 明配 3.其他:为满足本清单工作所需的其他未描述的工作内容,详见相关规范、招标文件及图纸要求 | m | mep_install_profile | 8 | 5.57 | 12 | 9.12 | 2 | 1.05 | 22 | 16.45 | 0.84
10181 | 珠海丹田海德公馆会所精装修工程 | 明配管 JDG40 | 1.材质:镀锌电线管 2.规格:JDG40 明配 3.其他:为满足本清单工作所需的其他未描述的工作内容,详见相关规范、招标文件及图纸要求 | m | mep_install_profile | 8 | 11.2 | 12 | 9.8 | 2 | 0.8 | 22 | 22.64 | 0.84
10182 | 珠海丹田海德公馆会所精装修工程 | 明配管 SC50 | 1.材质:镀锌钢管 2.规格:SC50 明配 3.其他:为满足本清单工作所需的其他未描述的工作内容,详见相关规范、招标文件及图纸要求 | m | mep_install_profile | 8 | 16.5 | 12 | 13 | 2 | 1.32 | 22 | 31.58 | 0.84
10201 | 珠海丹田海德公馆会所精装修工程 | 厨用单盆水槽 | 1.名称:厨用单盆水槽 2.水槽安装 3.包含完成该项内容所有工作及费用并满足设计图纸、规范等要求 | 个 | mep_install_profile | 520 | 950 | 95 | 60 | 40 | 40 | 655 | 1050 | 0.84
10202 | 珠海丹田海德公馆会所精装修工程 | 厨用龙头 | 1.名称:厨用龙头 2.龙头安装,包括角阀、不锈钢软管、下水管等所需材料 3.包含完成该项内容所有工作及费用并满足设计图纸、规范等要求 | 个 | market_reference | 280 | 465 | 55 | 55 | 20 | 20 | 355 | 540 | 0.82
10203 | 珠海丹田海德公馆会所精装修工程 | 台下盆 | 1.名称:台下盆 2.台盆安装 3.包含完成该项内容所有工作及费用并满足设计图纸、规范等要求 | 个 | mep_install_profile | 650 | 550 | 120 | 90 | 45 | 12 | 815 | 652 | 0.84
10204 | 珠海丹田海德公馆会所精装修工程 | 台盆龙头 | 1.名称:台盆龙头 2.台盆龙头安装,包括角阀、不锈钢软管、下水管等所需材料 3.包含完成该项内容所有工作及费用并满足设计图纸、规范等要求 | 个 | market_reference | 280 | 465 | 55 | 55 | 20 | 20 | 355 | 540 | 0.82
10207 | 珠海丹田海德公馆会所精装修工程 | 感应一体挂式小便器 | 1.名称:感应一体挂式小便器 2.小便器、感应开关安装及其他一切等所需材料 3.包含完成该项内容所有工作及费用并满足设计图纸、规范等要求 | 个 | mep_install_profile | 480 | 18 | 85 | 12 | 35 | 0 | 600 | 31 | 0.84
10212 | 珠海丹田海德公馆会所精装修工程 | 三层会所卫生间台下盆 | 1.名称:三层会所卫生间台下盆 2.台盆安装 3.包含完成该项内容所有工作及费用并满足设计图纸、规范等要求 | 个 | mep_install_profile | 650 | 550 | 120 | 90 | 45 | 12 | 815 | 652 | 0.84
10215 | 珠海丹田海德公馆会所精装修工程 | 冷水管PPR-DN25 | 1.安装部位:室内 2.规格:DN25 3.材质:冷水用PPR(S4系列) 4.连接形式:热熔连接 5.压力试验及吹、洗设计要求:管道冲洗、消毒 | m | plastic_pipe_dn | 5.5 | 8.5 | 20 | 22.09 | 0.82 | 0.26 | 26.47 | 30.89 | 0.85
10217 | 珠海丹田海德公馆会所精装修工程 | 冷水管PPR-DN50 | 1.安装部位:室内 2.规格:DN50 3.材质:冷水用PPR(S4系列) 4.连接形式:热熔连接 5.压力试验及吹、洗设计要求:管道冲洗、消毒 | m | plastic_pipe_dn | 10 | 15 | 20 | 24 | 1.02 | 1.27 | 31.2 | 40.5 | 0.85
10220 | 珠海丹田海德公馆会所精装修工程 | 热水管PPR-DN25 | 1.安装部位:室内 2.规格:DN25 3.材质:热水用PPR(S3.2系列) 4.连接形式:热熔连接 5.压力试验及吹、洗设计要求:管道冲洗、消毒 | m | plastic_pipe_dn | 5.5 | 8.5 | 20 | 22.09 | 0.82 | 0.26 | 26.47 | 30.89 | 0.85
10221 | 珠海丹田海德公馆会所精装修工程 | UPVC排水管-DN50 | 1.安装部位:室内 2.规格:DN50 3.材质:UPVC排水管 4.连接形式:粘接连接 | m | plastic_pipe_dn | 10 | 15 | 20 | 24 | 1.02 | 1.27 | 31.2 | 40.5 | 0.85
10222 | 珠海丹田海德公馆会所精装修工程 | UPVC排水管-DN75 | 1.安装部位:室内 2.规格:DN75 3.材质:UPVC排水管 5.连接形式:粘接连接 | m | line_match_weak | 18 | 10 | 45 | 20 | 1.27 | 1.02 | 64.5 | 31.2 | 0.743
10223 | 珠海丹田海德公馆会所精装修工程 | UPVC排水管-DN100 | 1.安装部位:室内 2.规格:DN100 3.材质:UPVC排水管 6.连接形式:粘接连接 | m | plastic_pipe_dn | 36 | 36 | 55 | 30 | 1.53 | 2.12 | 92.8 | 68.5 | 0.85
10225 | 珠海丹田海德公馆会所精装修工程 | 喷淋头 | 1.名称:喷淋头 2.规格:DN15 3.其他 | 个 | market_reference | 11.47 | 65 | 23.89 | 42 | 7.99 | 5 | 43.5 | 112 | 0.82
10226 | 珠海丹田海德公馆会所精装修工程 | 热浸镀锌钢管 DN25 | 1.安装部位:室内 2.材质、规格:热镀锌钢管DN25 3.连接形式:螺纹连接 4.钢管镀锌设计要求:内外热镀锌 5.压力试验及冲洗设计要求:水压试验,水冲洗 | m | mep_install_profile | 14.26 | 14 | 35.08 | 15 | 5.34 | 0 | 55.23 | 29.92 | 0.84
10227 | 珠海丹田海德公馆会所精装修工程 | 热浸镀锌钢管 DN32 | 1.安装部位:室内 2.材质、规格:热镀锌钢管DN32 3.连接形式:螺纹连接 4.钢管镀锌设计要求:内外热镀锌 5.压力试验及冲洗设计要求:水压试验,水冲洗 | m | mep_install_profile | 20.14 | 18 | 33.68 | 18 | 6.2 | 0 | 60.79 | 37.04 | 0.84
10228 | 珠海丹田海德公馆会所精装修工程 | 热浸镀锌钢管 DN40 | 1.安装部位:室内 2.材质、规格:热镀锌钢管DN40 3.连接形式:螺纹连接 4.钢管镀锌设计要求:内外热镀锌 5.压力试验及冲洗设计要求:水压试验,水冲洗 | m | mep_install_profile | 25.26 | 22 | 42.14 | 20 | 7.58 | 0 | 75.82 | 43.16 | 0.84
10229 | 珠海丹田海德公馆会所精装修工程 | 热浸镀锌钢管 DN50 | 1.安装部位:室内 2.材质、规格:热镀锌钢管DN50 3.连接形式:螺纹连接 4.钢管镀锌设计要求:内外热镀锌 5.压力试验及冲洗设计要求:水压试验,水冲洗 | m | mep_install_profile | 34.35 | 30 | 41.96 | 22 | 8.46 | 0 | 85.65 | 53.4 | 0.84
10231 | 珠海丹田海德公馆会所精装修工程 | 热浸镀锌钢管 DN80 | 1.安装部位:室内 2.材质、规格:热镀锌钢管D80 3.连接形式:螺纹连接 4.钢管镀锌设计要求:内外热镀锌 5.压力试验及冲洗设计要求:水压试验,水冲洗 | m | mep_install_profile | 48.61 | 65 | 47.78 | 30 | 10.69 | 0 | 107.52 | 98.57 | 0.84
10233 | 珠海丹田海德公馆会所精装修工程 | 热浸镀锌钢管 DN150 | 1.安装部位:室内 2.材质、规格:热镀锌钢管DN150 3.连接形式:螺纹连接 4.钢管镀锌设计要求:内外热镀锌 5.压力试验及冲洗设计要求:水压试验,水冲洗 | m | mep_install_profile | 103.08 | 100 | 63.7 | 45 | 19.25 | 0 | 186.99 | 152 | 0.84
10238 | 珠海丹田海德公馆会所精装修工程 | 智能型消火栓箱按钮 | 1.名称:消火栓按钮 2.安装:消火栓箱内安装 3.类型:智能型 | 个 | market_reference | 47.08 | 1607 | 26.39 | 294 | 7.6 | 20 | 81.45 | 1926 | 0.82
10264 | 珠海丹田海德公馆会所精装修工程 | 风管软接头 | 1.材质:帆布 2.形状:矩形 3.本体安装 | m² | mep_install_profile | 20 | 19.49 | 71 | 55 | 59 | 59.4 | 152 | 136.64 | 0.84
10271 | 珠海丹田海德公馆会所精装修工程 | 新风静压箱 | 1.名称:新风静压箱 2.型号、规格:1000*350*200 3.本体安装 | 个 | decorative_diffuser_length | 185 | 100 | 65 | 95 | 8 | 48.75 | 258 | 251.63 | 0.9
10282 | 珠海丹田海德公馆会所精装修工程 | 风管软接头 | 1.材质:帆布 2.形状:矩形 3.本体安装 | m² | mep_install_profile | 20 | 19.49 | 71 | 55 | 59 | 59.4 | 152 | 136.64 | 0.84
10289 | 珠海丹田海德公馆会所精装修工程 | 排风静压箱 | 1.名称:排风静压箱 2.型号、规格:500*200*150 3.本体安装 | 个 | decorative_diffuser_length | 185 | 85 | 65 | 80 | 8 | 41.25 | 258 | 212.92 | 0.9
10301 | 珠海丹田海德公馆会所精装修工程 | 风管软接头 | 1.材质:帆布 2.形状:矩形 3.本体安装 | m² | mep_install_profile | 20 | 19.49 | 71 | 55 | 59 | 59.4 | 152 | 136.64 | 0.84
10318 | 珠海丹田海德公馆会所精装修工程 | 电气配管 | 1.名称:电气配管 2.型号、规格:KBG20 3.本体安装 | m | mep_install_profile | 1.57 | 5.57 | 2.61 | 9.12 | 0.23 | 1.05 | 4.5 | 16.45 | 0.84
10328 | 珠海丹田海德地库项目装修工程 | AM-01a 铝格栅 | 1.AM-01a 铝格栅 2.5mm厚; 2.铝格栅规格:30*120*2.5@130mm; 3.阳极氧化处理; 4.按要求做加固处理,含必要的骨架; 5.包含 | m2 | market_reference | 707 | 255 | 96 | 135 | 57.6 | 85 | 869.17 | 477 | 0.82
10329 | 珠海丹田海德地库项目装修工程 | 玻镁板吊顶（含刷白） | 1.双层10mm玻镁板刷白(按投影面积计算); 2.50*50*5镀锌方通基层、150*150*10mm镀锌钢板; 3.包含完成该项内容所有工作及费用并满足设计 | ㎡ | market_reference | 5 | 45 | 109.5 | 80 | 196.23 | 130 | 312.28 | 256.5 | 0.82
10330 | 珠海丹田海德地库项目装修工程 | 玻镁板吊顶 | 1.双层10mm玻镁板吊顶(按投影面积计算); 2.50*50*5镀锌方通基层; 3.包含完成该项内容所有工作及费用并满足设计图纸、规范等要求; | ㎡ | market_reference | 5 | 45 | 109.5 | 80 | 168.73 | 130 | 284.78 | 256.5 | 0.82
10331 | 珠海丹田海德地库项目装修工程 | MT-02金属凹槽 100mm宽 | 1.100mm宽金属凹槽 1.2mm厚拉丝不锈钢(防指纹处理); 2.镀锌方通规格:50*50*5mm; 3.双层10mm玻镁板; 4.展开面:400mm; 5 | m | metal_trim_profile | 187.2 | 56.5 | 100 | 15 | 148.025 | 3.5 | 437.597 | 76.99 | 0.78
10332 | 珠海丹田海德地库项目装修工程 | MT-02 金属饰面 | 1.MT-02金属饰面 1.2mm厚拉丝不锈钢(防指纹处理); 2.50*50*5镀锌方通、30*13*3镀锌方通、10mm玻镁板; 3.包含完成该项内容所有工 | ㎡ | special_line_price | 450 | 380 | 110 | 70 | 183.025 | 87 | 748.025 | 548.4 | 0.76
10333 | 珠海丹田海德地库项目装修工程 | AM-01a 铝格栅吊顶 | 1.AM-01a 铝格栅吊顶 2.5mm厚 2.包含但不限于钢龙骨; 3.铝格栅专用龙骨,Ø8钢筋吊杆,双向吊点中距900,与角钢焊接; 4.铝格栅规格:30* | ㎡ | market_reference | 707 | 255 | 120 | 135 | 57.6 | 85 | 893.17 | 477 | 0.82
10334 | 珠海丹田海德地库项目装修工程 | AM-01 铝格栅吊顶 | 1.AM-01 铝格栅吊顶 2.0mm厚 2.铝格栅规格:20*30*2.0@60mm; 3.阳极氧化处理; 4.包含完成该项内容所有工作及费用并满足设计图纸、 | ㎡ | market_reference | 408 | 255 | 135 | 135 | 79.2 | 85 | 627.78 | 477 | 0.82
10337 | 珠海丹田海德地库项目装修工程 | AM-02 铝板 | 1.AM-02 铝板天花 2.0mm厚; 2.50*50*5镀锌方通基层、10mm玻镁板 3.氟碳喷涂处理; 4.按投影面积计算、包含完成该项内容所有工作及费用 | ㎡ | market_reference | 255 | 465 | 135 | 103.38 | 183.025 | 25 | 576.075 | 596.38 | 0.82
10339 | 珠海丹田海德地库项目装修工程 | 超白磨砂亚克力 | 1.5mm超白磨砂亚克力; 2.包含完成该项内容所有工作及费用并满足设计图纸、规范等要求; | ㎡ | market_reference | 185 | 420 | 65 | 75 | 15 | 35 | 267.35 | 532 | 0.82
10345 | 珠海丹田海德地库项目装修工程 | AM-02 铝板灯槽 | 1.AM-02 铝板灯槽 2.0mm厚(高250mm*宽80mm); 2.氟碳喷涂处理; 3.5mm超白亚克力 4.吊件、10mm丝杆、20*40*3镀锌方通、 | m | special_line_price | 165.75 | 0 | 55 | 50 | 106.85 | 22.09 | 330.0575 | 94.18 | 0.76
10351 | 珠海丹田海德地库项目装修工程 | ST-04a 石材湿贴 | 1.ST-04a 石材湿贴 25厚(毛面); 2.石材专用胶、双层10mm玻镁板; 3.50*50*5镀锌方通 4.石材六面防水、防污处理、背筋; 5.包含完成 | ㎡ | market_reference | 580 | 420 | 125 | 125 | 78.8 | 95 | 791.1 | 643 | 0.82
10353 | 珠海丹田海德地库项目装修工程 | ST-04a 石材干挂 | 1.ST-04a 石材湿贴 25厚(毛面); 2.不锈钢石材挂件; 3.30*30*3镀锌方通; 4.石材拉槽、六面防水、防污处理、背筋; 5.包含完成该项内容 | ㎡ | market_reference | 580 | 450 | 150 | 150 | 111.75 | 111.75 | 872.55 | 713.55 | 0.82
10361 | 珠海丹田海德地库项目装修工程 | AM-03 铝板造型天花 | 1.AM-03 铝板造型天花 2.5mm厚; 2.50*50*5镀锌方通基层、10mm玻镁板 3.氟碳喷涂处理; 4.按投影面积计算、包含完成该项内容所有工作及 | m2 | market_reference | 293.25 | 465 | 135 | 103.38 | 183.025 | 25 | 614.7075 | 596.38 | 0.82
10362 | 珠海丹田海德地库项目装修工程 | 玻镁板侧板 | 1.双层玻镁板侧板; 2.按投影面积计算、包含完成该项内容所有工作及费用并满足设计图纸、规范等要求; | m2 | market_reference | 0 | 45 | 75 | 80 | 188.025 | 130 | 264.525 | 256.5 | 0.82
10365 | 珠海丹田海德地库项目装修工程 | AM-02 铝板灯槽 | 1.AM-02 铝板灯槽 2.0mm厚(高250mm*宽80mm); 2.氟碳喷涂处理; 3.5mm超白亚克力 4.吊件、10mm丝杆、20*40*3镀锌方通、 | m | special_line_price | 167.4075 | 0 | 55 | 50 | 0 | 22.09 | 330.0575 | 94.18 | 0.76
10377 | 珠海丹田海德地库项目装修工程 | 车位划线 | 1.车位划线; 2.包含完成该项内容所有工作及费用并满足设计图纸、规范等要求; | m2 | special_line_price | 10 | 3.5 | 4 | 5.5 | 0 | 0.5 | 16.65 | 9.5 | 0.9
10378 | 珠海丹田海德地库项目装修工程 | 车位编号 | 1.车位编号; 2.包含完成该项内容所有工作及费用并满足设计图纸、规范等要求; | 个 | special_line_price | 2.652 | 90 | 1.326 | 38 | 0 | 8 | 4.76 | 136 | 0.9
10388 | 珠海丹田海德地库项目装修工程 | 减速带 | 1.减速带; 2.包含完成该项内容所有工作及费用并满足设计图纸、规范等要求; | m | market_reference | 60 | 75 | 20 | 7 | 0 | 2 | 100.19 | 84 | 0.82
10389 | 珠海丹田海德地库项目装修工程 | 落客区地面LOGO标识 | 1.落客区地面LOGO标识; 2.包含完成该项内容所有工作及费用并满足设计图纸、规范等要求; | m2 | market_reference | 60 | 650 | 30 | 180 | 0 | 45 | 100 | 877 | 0.82
10394 | 珠海丹田海德地库项目装修工程 | LT.2 吊装筒灯（含吊杆） | 1.名称:吊装筒灯(含吊杆) 2.规格型号:型号:CEAM316-A、色温:4000K、功率:15W、显指:Ra≥90 3.包含完成该项内容所有工作及费用并满足 | 套 | market_reference | 85 | 98 | 18 | 28 | 1.5 | 8 | 104.5 | 134 | 0.82
10403 | 珠海丹田海德地库项目装修工程 | 洗手盆及龙头 | 1.名称:洗手盆及龙头 2.洗手盆、龙头安装,包括角阀、不锈钢软管、下水管等所需材料 3.规格型号:洗手盆:和成:LF3530S/LF616K、龙头:和成:AF | 套 | mep_install_profile | 921 | 550 | 85 | 90 | 137 | 12 | 1143 | 652 | 0.84
10404 | 珠海丹田海德地库项目装修工程 | 地漏 | 1.名称:地漏 2.规格型号:和成:BA30086 3.包含完成该项内容所有工作及费用并满足设计图纸、规范等要求; | 套 | market_reference | 55 | 35 | 25 | 18 | 1.5 | 5 | 81.5 | 58 | 0.82
10467 | 珠海海德公馆会所项目 | 电动移门(DR02) | 1.门扇:GL-01超白钢化玻璃 2.门套:1.2mm厚 MT-01古铜不锈钢饰面 3.定制成品套装门制安 4.含电动移门电机(门机安装背梁)等五金配件 5.包 | m2 | market_reference | 4300 | 180 | 200 | 100 | 80.65 | 20 | 4596.78 | 305 | 0.82
10747 | 珠海海德公馆会所项目 | 地面铺贴大理石ST-01 | 1.地面20mm大理石ST-01、皮革面与非皮革面错位铺贴、厚度及样式按物料书为准; 2.10mm厚石材专用粘结剂; 3.70mm厚DS-M15干混砂浆找平; | m2 | project_material_code | 830 | 500 | 130 | 140 | 46.2 | 46.2 | 1032.6 | 687.7 | 0.88
10754 | 珠海海德公馆会所项目 | 墙面WD-03木饰面 | 1.墙面WD-03木饰面(含不锈钢线条) 2.结构胶固定 3.12mm阻燃板基层 4.膨胀螺栓、轻钢龙骨(钢结构)基层找平 5.包含完成该项内容所有工作及费用并 | m2 | market_reference | 1280 | 580 | 75 | 75 | 123.75 | 123.75 | 1518.35 | 779.95 | 0.82
10786 | 珠海海德公馆会所项目 | 电表间暗门(不含面层) | 1.40x40x5mm热镀锌方管骨架、背封铝塑板 2.含天地轴、门吸等五金配件 3.包含完成该项内容所有工作及费用并满足设计图纸、规范等要求 | m2 | market_reference | 0 | 85 | 165 | 165 | 353.6744 | 353.67 | 520.1744 | 605.17 | 0.82
10810 | 珠海海德公馆会所项目 | WD-04木饰面隔断 | 1.WD-04木饰面隔断 2.含五金配件及门 3.包含完成该项内容所有工作及费用并满足设计图纸、规范等要求 | m2 | market_reference | 775 | 580 | 45 | 55 | 15 | 15 | 858.75 | 651.2 | 0.82
10812 | 珠海海德公馆会所项目 | 地面铺贴大理石ST-01 | 1.地面20mm大理石ST-01、皮革面与非皮革面错位铺贴、厚度及样式按物料书为准; 2.10mm厚石材专用粘结剂; 3.70mm厚DS-M15干混砂浆找平; | m2 | project_material_code | 830 | 500 | 140 | 140 | 46.2 | 46.2 | 1042.6 | 687.7 | 0.88
10822 | 珠海海德公馆会所项目 | SF-04陶瓷砖 | 1.SF-04陶瓷砖,结构胶固定 2.12厘玻镁板基层 3.包含完成该项内容所有工作及费用并满足设计图纸、规范等要求 | m2 | market_reference | 260 | 200 | 89 | 85 | 45 | 53.5 | 394.5 | 351.7 | 0.82
10837 | 珠海海德公馆会所项目 | 配电间暗门(不含面层) | 1.40x40x5mm热镀锌方管骨架、背封铝塑板 2.含天地轴、门吸等五金配件 3.包含完成该项内容所有工作及费用并满足设计图纸、规范等要求 | m2 | market_reference | 0 | 85 | 165 | 165 | 353.6744 | 353.67 | 520.1744 | 605.17 | 0.82
10846 | 珠海海德公馆会所项目 | 墙面WD-04木饰面 | 1.墙面WD-04木饰面 2.结构胶固定 3.12mm阻燃板基层 4.膨胀螺栓、轻钢龙骨(钢结构)基层找平 5.包含完成该项内容所有工作及费用并满足设计图纸、规 | m2 | market_reference | 580 | 580 | 75 | 55 | 123.75 | 15 | 797.35 | 651.2 | 0.82
11003 | 珠海海德公馆会所项目 | 地面铺贴大理石st-01、ST-03（波打） | 1.地面20mm大理石ST-01 、ST-03(波打)、铺贴、厚度及样式按物料书为准; 2.10mm厚石材专用粘结剂; 3.70mm厚DS-M15干混砂浆找平; | m2 | project_material_code | 830 | 500 | 140 | 140 | 46.2 | 46.2 | 1042.6 | 687.7 | 0.88
11025 | 珠海海德公馆会所项目 | 墙面WD-04木饰面 | 1.墙面WD-04木饰面(含不锈钢线条) 2.结构胶固定 3.12mm阻燃板基层 4.膨胀螺栓、轻钢龙骨(钢结构)基层找平 5.包含完成该项内容所有工作及费用并 | m2 | market_reference | 580 | 580 | 110 | 55 | 123.75 | 15 | 832.35 | 651.2 | 0.82
11027 | 珠海海德公馆会所项目 | SF-08珐琅彩 | 1.SF-08珐琅彩,结构胶固定 2.12厘玻镁板基层 3.包含完成该项内容所有工作及费用并满足设计图纸、规范等要求 | m2 | market_reference | 350 | 200 | 90 | 85 | 65.8 | 53.5 | 516.8 | 351.7 | 0.82
11107 | 工程名称深圳市龙华区福城街道竹村城市更新单元项目（一期）工程 | 50*20mm铝合金装饰线条 | 1.骨架材料种类、规格、中距:铝合金型材,以及其它零星型材 3.面层材料品种、规格、颜色:50*20mm铝合金装饰线条 4.面层固定方式:铝合金垫块、铝合金角码 | m | metal_trim_profile | 20.418 | 28 | 25 | 10 | 3.5 | 3 | 54.3823 | 41.2 | 0.78
11108 | 工程名称深圳市龙华区福城街道竹村城市更新单元项目（一期）工程 | 20*20mm铝合金装饰线条 | 1.骨架材料种类、规格、中距:铝合金型材,以及其它零星型材 3.面层材料品种、规格、颜色:20*20mm铝合金装饰线条 4.面层固定方式:铝合金垫块、铝合金角码 | m | metal_trim_profile | 12.2019 | 28 | 25 | 10 | 3.5 | 3 | 45.1429 | 41.2 | 0.78
11109 | 工程名称深圳市龙华区福城街道竹村城市更新单元项目（一期）工程 | 50*30mm铝合金装饰线条 | 1.骨架材料种类、规格、中距:铝合金型材,以及其它零星型材 3.面层材料品种、规格、颜色:50*30mm铝合金装饰线条 4.面层固定方式:铝合金垫块、铝合金角码 | m | metal_trim_profile | 23.9406 | 28 | 25 | 10 | 3.5 | 3 | 58.3437 | 41.2 | 0.78
11110 | 工程名称深圳市龙华区福城街道竹村城市更新单元项目（一期）工程 | 30*30mm铝合金装饰线条 | 1.骨架材料种类、规格、中距:铝合金型材,以及其它零星型材 3.面层材料品种、规格、颜色:30*30mm铝合金装饰线条 4.面层固定方式:铝合金垫块、铝合金角码 | m | metal_trim_profile | 18.2019 | 28 | 25 | 10 | 3.5 | 3 | 51.8902 | 41.2 | 0.78
11111 | 工程名称深圳市龙华区福城街道竹村城市更新单元项目（一期）工程 | 3mm厚铝单板（氟碳喷涂）(含弧形) | 1.骨架材料种类、规格、中距:90*50*5热浸镀锌钢通\50*50*5热浸镀锌钢通、50*50*5热浸镀锌角钢,以及其它零星型材 2.面层材料品种、规格、颜色 | ㎡ | special_line_price | 419.71 | 522.5 | 202.61 | 160 | 86.84 | 25 | 723.633 | 712.5 | 0.76
11120 | 工程名称深圳市龙华区福城街道竹村城市更新单元项目（一期）工程 | 3mm厚铝单板（氟碳喷涂） | 1.骨架材料种类、规格、中距:300*200*12mm热浸镀锌钢通、200*100*8mm热浸镀锌钢通、50*50*4热浸镀锌钢通,以及其它零星型材 2.面层材 | m2 | special_line_price | 661.3665 | 522.5 | 160 | 160 | 0 | 25 | 905.5566 | 712.5 | 0.76
11124 | 工程名称深圳市龙华区福城街道竹村城市更新单元项目（一期）工程 | 3mm厚铝单板（氟碳喷涂）（装饰柱铝板） | 组价明细:3mm厚铝单板(氟碳漆喷涂) 1.03m2@304.75;200mm厚防火岩棉 0.0m2@142.48;50mm厚保温岩棉 1.02m2@26.45 | m2 | special_line_price | 659.6706 | 522.5 | 160 | 160 | 0 | 25 | 903.6869 | 712.5 | 0.76
11127 | 工程名称深圳市龙华区福城街道竹村城市更新单元项目（一期）工程 | 3mm厚铝单板（氟碳喷涂） | 1.骨架材料种类、规格、中距:300*200*12mm热浸镀锌钢通、200*100*8mm热浸镀锌钢通、50*50*4热浸镀锌钢通,以及其它零星型材 2.面层材 | m2 | special_line_price | 425.0325 | 522.5 | 160 | 160 | 0 | 25 | 644.9983 | 712.5 | 0.76
11129 | 工程名称深圳市龙华区福城街道竹村城市更新单元项目（一期）工程 | 2.5mm厚铝单板（粉末喷涂） | 1.骨架材料种类、规格、中距:50*50*5热浸镀锌钢通、50*50*5热浸镀锌角钢,以及其它零星型材 2.基层材料品种、规格::50mm厚保温岩棉(A级防火) | m2 | special_line_price | 418.0857 | 493.75 | 130 | 160 | 0 | 25 | 604.2645 | 683.75 | 0.76
11130 | 工程名称深圳市龙华区福城街道竹村城市更新单元项目（一期）工程 | 2mm厚铝单板（粉末喷涂） | 1.骨架材料种类、规格、中距:50*50*5热浸镀锌角钢,铝合金型材,以及其它零星型材 2.面层材料品种、规格、颜色:2mm厚铝单板(粉末喷涂) 3.面层固定方 | m2 | special_line_price | 277.5933 | 360 | 110 | 160 | 0 | 25 | 427.3216 | 550 | 0.76
11132 | 工程名称深圳市龙华区福城街道竹村城市更新单元项目（一期）工程 | 3mm厚铝单板（氟碳喷涂） （雨棚） | 1.骨架材料种类、规格、中距:200*200*8热浸镀锌钢通、150*80*5热浸镀锌钢通、90*60*5热浸镀锌钢通、70*60*5热浸镀锌钢通、50*50* | m2 | special_line_price | 716.9885 | 522.5 | 160 | 160 | 0 | 25 | 966.8798 | 712.5 | 0.76
11133 | 工程名称深圳市龙华区福城街道竹村城市更新单元项目（一期）工程 | 铝合金格栅（雨棚下吊） | 1.骨架材料种类、规格、中距:铝合金型材,以及其它零星型材 2.面层材料品种、规格、颜色:铝合金格栅50*80mm,间隔170mm 3.面层固定方式:面层固定方 | m2 | market_reference | 190.7612 | 465 | 95 | 103.38 | 0 | 25 | 315.0517 | 596.38 | 0.82
11136 | 工程名称深圳市龙华区福城街道竹村城市更新单元项目（一期）工程 | 3mm厚铝单板 | 组价明细:1.0厚铝板一体板(30mm厚岩棉) 1.0m2@230.08849557522126;固定件 1.0m2@3.4;耐候密封胶 0.7支@19.0;其 | m2 | special_line_price | 261.5885 | 522.5 | 95 | 160 | 0 | 25 | 393.1388 | 712.5 | 0.76
11142 | 附件2-1：中心店框架清单V1.0-模拟工程量20241204 | 玻璃隔墙拆除 | 1.玻璃隔墙拆除 2.包括:玻璃隔墙及附属的基层面层,墙体内的管线、开关、插座等,达到不妨碍装修的程度,拆除后的所有材料施工单位自行处理 3.墙体厚度:综合考虑 | m2 | market_reference | 0 | 0 | 10.91 | 19.6 | 0 | 0 | 23.91 | 20 | 0.82
11143 | 附件2-1：中心店框架清单V1.0-模拟工程量20241204 | 石膏板隔墙拆除 | 1.石膏板隔墙拆除 2.包括:石膏板隔墙及附属的基层面层,墙体内的管线、开关、插座等,达到不妨碍装修的程度,拆除后的所有材料施工单位自行处理 3.墙体厚度:综合 | m2 | market_reference | 0 | 6.8 | 14.91 | 8.4 | 0 | 4.4 | 24.91 | 20 | 0.82
11154 | 附件2-1：中心店框架清单V1.0-模拟工程量20241204 | 玻璃贴膜拆除 | 1.玻璃贴膜拆除 2.包括:清除玻璃贴膜,达到不妨碍装修的程度,拆除后的所有材料施工单位自行处理 3.其他:满足施工要求 | m2 | market_reference | 0 | 0 | 4.68 | 7.35 | 0 | 0 | 7.93 | 7.5 | 0.82
11155 | 附件2-1：中心店框架清单V1.0-模拟工程量20241204 | 吊顶拆除 | 1.吊顶拆除(包括但不限于石膏板、铝扣板、矿棉板等材质) 2.包括:转换层、龙骨、基层、面层及配套的风口、灯具、线管、吊顶上水管风管等所有材料,达到不妨碍吊顶装 | m2 | market_reference | 0 | 3.57 | 12.44 | 4.41 | 0 | 2.31 | 18.94 | 10.5 | 0.82
11158 | 附件2-1：中心店框架清单V1.0-模拟工程量20241204 | 外幕墙拆除 | 1.外幕墙拆除(包括石材、铝塑板等材质) 2.包括:幕墙、基层板、龙骨及辅材(包含破碎后装袋),达到不妨碍装修的程度,拆除后的所有材料施工单位自行处理 3.其他 | m2 | market_reference | 0 | 0 | 36.12 | 28 | 0 | 0 | 42.62 | 33 | 0.82
11160 | 附件2-1：中心店框架清单V1.0-模拟工程量20241204 | 电气、暖通等拆除费用 | 1.电气、暖通等拆除费用(裸顶) 2.包括:达到不妨碍装修的程度,拆除后的所有材料施工单位自行处理 3.其他:满足施工要求 | m2 | market_reference | 0 | 0 | 11 | 15.43 | 0 | 0 | 14.25 | 15.75 | 0.82
11167 | 附件2-1：中心店框架清单V1.0-模拟工程量20241204 | 加气砌块砌筑墙 | 1.加气砌块砌筑墙 2.墙体类型:综合考虑 3.砂浆强度等级:综合考虑 4.工作内容:砂浆制作、运输;砌砖、砌块;勾缝;材料运输 5.其他:详见SI手册、品牌表 | m3 | market_reference | 528.18 | 0 | 216.03 | 165 | 18.75 | 0 | 774.0017 | 170 | 0.82
11169 | 附件2-1：中心店框架清单V1.0-模拟工程量20241204 | 预埋铁件 | 1.钢材种类:钢板、锚筋等 2.规格:综合考虑 3.工作内容:铁件制作、运输、安装 4.其他:详见SI手册、品牌表及标准节点等,满足施工要求及国家规范 | t | market_reference | 6045.67 | 8 | 2047.71 | 5 | 0 | 0.5 | 8545.66 | 14 | 0.82
11173 | 附件2-1：中心店框架清单V1.0-模拟工程量20241204 | 金属氟碳漆 | 1.油漆品种、刷漆遍数:具体油漆品种、遍数参考招标文件、图纸等(有防火涂料时取消该面漆) | m2 | market_reference | 60.69 | 280 | 23.02 | 85 | 0 | 35 | 83.71 | 403 | 0.82
11174 | 附件2-1：中心店框架清单V1.0-模拟工程量20241204 | 金属构件刷防火涂料2.5h | 1.喷刷防火涂料构件名称:钢柱 2.防火等级要求:2.5小时 3.涂料品种、喷刷遍数:满足施工要求及技术规范 | m2 | market_reference | 40.68 | 30 | 19.75 | 37 | 0 | 5 | 60.43 | 72.8 | 0.82
11175 | 附件2-1：中心店框架清单V1.0-模拟工程量20241204 | 金属构件刷防火涂料2h | 1.喷刷防火涂料构件名称:钢梁 2.防火等级要求:2小时 3.涂料品种、喷刷遍数:满足施工要求及技术规范 | m2 | market_reference | 36.2 | 30 | 17 | 37 | 0 | 5 | 53.2 | 72.8 | 0.82
11184 | 附件2-1：中心店框架清单V1.0-模拟工程量20241204 | 单层彩钢板屋面 | 1.屋面0.6mm单层镀铝锌彩钢板+防水透气层+100mm厚玻璃保温棉+PVC贴面+直径1.2mm套塑不锈钢丝网 2.其他:详见SI手册、品牌表及标准节点等,满 | m2 | special_line_price | 116.71 | 100 | 56.88 | 40 | 0 | 12 | 175.14 | 157 | 0.76
11191 | 附件2-1：中心店框架清单V1.0-模拟工程量20241204 | 陶粒填充 | 1.陶粒填充 2.其他:详见SI手册、品牌表及标准节点等,满足施工要求及国家规范 | m3 | market_reference | 385.92 | 185 | 97.06 | 75 | 0 | 22 | 482.98 | 294 | 0.82
11195 | 附件2-1：中心店框架清单V1.0-模拟工程量20241204 | 地面水泥砂浆厚度每增减10mm | 1.地面水泥砂浆厚度每增减10mm 2.其他:详见SI手册、品牌表及标准节点等,满足施工要求及国家规范 | m2 | line_match | 6.86 | 5.86 | 2.66 | 3.66 | 0 | 0 | 9.52 | 9.52 | 0.777
11203 | 附件2-1：中心店框架清单V1.0-模拟工程量20241204 | 界面剂一道 | 1.界面剂一道 2.其他:详见SI手册、品牌表及标准节点等,满足施工要求及国家规范 | m2 | line_match | 1.46 | 2.46 | 5.79 | 3.79 | 0 | 0 | 7.76 | 6.76 | 0.776
11205 | 附件2-1：中心店框架清单V1.0-模拟工程量20241204 | 300*600地砖地面 | 1.300*600防滑地砖+专用瓷砖胶(10mm±1mm厚,哑光面,颜色综合考虑) 2.地砖间留2mm缝隙,美缝剂填缝 3.60厚水泥砂浆找平层,30厚1:3干 | m2 | market_reference | 141.28 | 141.28 | 44.03 | 55 | 0 | 16 | 185.31 | 214.28 | 0.82
11206 | 附件2-1：中心店框架清单V1.0-模拟工程量20241204 | 600*600地砖地面 | 1.600*600防滑地砖+专用瓷砖胶(10mm±1mm厚,哑光面,颜色综合考虑) 2.地砖间留2mm缝隙,美缝剂填缝 3.60厚水泥砂浆找平层,30厚1:3干 | m2 | market_reference | 141.28 | 33 | 40.03 | 40 | 0 | 14 | 181.31 | 89 | 0.82
11207 | 附件2-1：中心店框架清单V1.0-模拟工程量20241204 | 仿木纹砖地面 | 1.仿木纹砖地面+专用瓷砖胶(1200*1200mm,10mm±2mm厚,同色美缝剂,颜色综合考虑) 2.地砖间留2mm缝隙,美缝剂填缝 3.60厚水泥砂浆找平 | m2 | market_reference | 157.23 | 55 | 44.03 | 60 | 0 | 16 | 201.26 | 131 | 0.82
11210 | 附件2-1：中心店框架清单V1.0-模拟工程量20241204 | 过门石地面 | 1.过门石地面+专用胶(15mm厚,颜色综合考虑) 2.地砖间留2mm缝隙,美缝剂填缝 3.60厚水泥砂浆找平层,30厚1:3干性水泥砂浆粘结层 4.整体厚度综 | m2 | special_line_price | 304.06 | 110 | 50.28 | 50.31 | 0 | 0 | 354.34 | 161.97 | 0.76
11213 | 附件2-1：中心店框架清单V1.0-模拟工程量20241204 | 室内地面划线 | 1.室内地面划线 2.材质:环氧地坪漆 3.颜色:按图纸要求 4.宽度:100mm企业标准字体 5.其他:详见SI手册、品牌表及标准节点等,满足施工要求及国家规 | m | market_reference | 10 | 12 | 2.487 | 3 | 0.5 | 1 | 13.1169 | 16 | 0.82
11219 | 附件2-1：中心店框架清单V1.0-模拟工程量20241204 | 3mm成品实心不锈钢收口条 | 1.展厅地面不同材质处拼接处用3mm成品不锈钢金属嵌条,高度尺寸可调 2.其他:详见SI手册、品牌表及标准节点等,满足施工要求及国家规范 | m | metal_trim_profile | 29.44 | 22 | 3.24 | 8 | 0 | 2 | 32.68 | 32.2 | 0.78
11220 | 附件2-1：中心店框架清单V1.0-模拟工程量20241204 | 5mm成品实心不锈钢收口条 | 1.成品实心金属收口条1.展厅地面不同材质处拼接处用5mm成品不锈钢金属嵌条,高度尺寸可调 2.工程量按水平长度计算 3.其他:详见SI手册、品牌表及标准节点等 | m | metal_trim_profile | 34.16 | 22 | 3.24 | 8 | 0 | 2 | 37.4 | 32.2 | 0.78
11221 | 附件2-1：中心店框架清单V1.0-模拟工程量20241204 | 平面防水层（JS防水） | 1.JS防水层一道+防水保护层 2.其他:详见SI手册、品牌表及标准节点等,满足施工要求及国家规范 | m2 | special_line_price | 42.08 | 30 | 16.15 | 42 | 0.55 | 12 | 59.3428 | 84.5 | 0.76
11222 | 附件2-1：中心店框架清单V1.0-模拟工程量20241204 | 平面防水层（聚氨酯防水） | 1.聚氨酯防水层一道+防水保护层 2.其他:详见SI手册、品牌表及标准节点等,满足施工要求及国家规范 | m2 | special_line_price | 40 | 35 | 15.7271 | 19.85 | 0.55 | 8 | 56.8398 | 63.35 | 0.76
11223 | 附件2-1：中心店框架清单V1.0-模拟工程量20241204 | 立面防水层（JS防水） | 1.JS防水层一道+防水保护层 2.其他:详见SI手册、品牌表及标准节点等,满足施工要求及国家规范 | m2 | special_line_price | 35.2 | 30 | 19.33 | 42 | 0.55 | 12 | 55.6428 | 84.5 | 0.76
11227 | 附件2-1：中心店框架清单V1.0-模拟工程量20241204 | 地面玻璃钢格栅盖板排水沟 | 1.地面玻璃钢格栅盖板排水沟(350mm宽) 2.包含:玻璃钢格栅盖板+下挂防漏铁丝网(厚3.8mm,承重6T),30*30*3镀锌角铁,10mm厚1:2水泥砂 | m | market_reference | 227.7 | 90 | 78.84 | 120 | 0 | 15 | 314.58 | 230 | 0.82
11228 | 附件2-1：中心店框架清单V1.0-模拟工程量20241204 | 地面塑料格栅盖板排水沟 | 1.地面塑料格栅盖板排水沟(350mm宽) 2.包含:塑料格栅盖板+下挂防漏铁丝网(厚3.8mm,承重6T),30*30*3镀锌角铁,10mm厚1:2水泥砂浆抹 | m | market_reference | 201.42 | 90 | 78.84 | 120 | 0 | 15 | 288.3 | 230 | 0.82
11232 | 附件2-1：中心店框架清单V1.0-模拟工程量20241204 | 不锈钢踢脚线 | 1.1.2mm黑色不锈钢+基层板(颜色见设计图),高度50mm 2.明装、暗装综合考虑,详见图纸设计要求 3.其他:详见SI手册、品牌表及标准节点等,满足施工要 | m | metal_trim_profile | 25.89 | 26.67 | 19.04 | 12 | 0 | 0.3 | 44.93 | 39.17 | 0.78
11233 | 附件2-1：中心店框架清单V1.0-模拟工程量20241204 | 烤漆不锈钢踢脚线 | 1.1.2mm烤漆不锈钢(颜色见设计图)+基层板,高度50mm 2.明装、暗装综合考虑,详见图纸设计要求 3.其他:详见SI手册、品牌表及标准节点等,满足施工要 | m | metal_trim_profile | 28.6 | 26.67 | 19.04 | 12 | 0 | 0.3 | 47.64 | 39.17 | 0.78
11234 | 附件2-1：中心店框架清单V1.0-模拟工程量20241204 | PVC踢脚线 | 1.PVC踢脚线(厚度颜色见设计图综合考虑)+粘接剂,高度50mm 2.明装、暗装综合考虑,详见图纸设计要求 3.其他:详见SI手册、品牌表及标准节点等,满足施 | m | metal_trim_profile | 14.19 | 26.67 | 6.59 | 12 | 0 | 0.3 | 20.78 | 39.17 | 0.78
11235 | 附件2-1：中心店框架清单V1.0-模拟工程量20241204 | 瓷砖踢脚线 | 1.瓷砖踢脚线(厚度颜色见设计图综合考虑)+粘接剂,高度50mm 2.明装、暗装综合考虑,详见图纸设计要求 3.其他:详见SI手册、品牌表及标准节点等,满足施工 | m | special_line_price | 7.84 | 0 | 12.84 | 18 | 0 | 0 | 20.68 | 18 | 0.76
11237 | 附件2-1：中心店框架清单V1.0-模拟工程量20241204 | 地面暗藏灯槽 | 1.地面暗藏灯槽 2.尺寸:L*W30*H50 3.材质:PCB+铝型材,散热性能佳,地踩灯,可抗车压,IP65至IP68, 4.包含地面开槽,灯槽及灯罩等费用 | m | special_line_price | 42.32 | 0 | 24.06 | 50 | 0 | 22.09 | 66.38 | 94.18 | 0.76
11241 | 附件2-1：中心店框架清单V1.0-模拟工程量20241204 | 单面双层石膏板墙 | 1.骨架、边框材料种类、规格:75轻钢龙骨,厚度详设计图纸、招标文件及节点图 2.面层:9.5mm纸面石膏板,详设计图纸 3.内部:内衬防火岩棉,填岩棉容重10 | m2 | market_reference | 73.66 | 96 | 76.46 | 105 | 0 | 10 | 150.12 | 214 | 0.82
11242 | 附件2-1：中心店框架清单V1.0-模拟工程量20241204 | 双面单层石膏板墙 | 1.骨架、边框材料种类、规格:75轻钢龙骨,厚度详设计图纸、招标文件及节点图 2.面层:12mm纸面石膏板,详设计图纸 3.内部:内衬防火岩棉,填岩棉容重100 | m2 | line_match_weak | 76.83 | 61.79 | 76.46 | 57.61 | 0 | 0 | 153.29 | 119.4 | 0.749
11243 | 附件2-1：中心店框架清单V1.0-模拟工程量20241204 | 单面单层石膏板墙 | 1.骨架、边框材料种类、规格:75轻钢龙骨,厚度详设计图纸、招标文件及节点图 2.面层:12mm纸面石膏板,详设计图纸 3.内部:内衬防火岩棉,填岩棉容重100 | m2 | market_reference | 61.79 | 75 | 57.61 | 50 | 0 | 12 | 119.4 | 139 | 0.82
11246 | 附件2-1：中心店框架清单V1.0-模拟工程量20241204 | 单层单面硅酸钙板墙 | 1.骨架、边框材料种类、规格:75轻钢龙骨,厚度详设计图纸、招标文件及节点图 2.面层:硅酸钙板,详设计图纸 3.内部:内衬防火岩棉,填岩棉容重100kg/m3 | m2 | line_match | 91.31 | 95.31 | 47.61 | 57.61 | 0 | 0 | 138.92 | 152.92 | 0.762
11255 | 附件2-1：中心店框架清单V1.0-模拟工程量20241204 | 调差-增减一道75龙骨（含岩棉） | 1.增减一道75龙骨(含岩棉) 2.其他:详见SI手册、品牌表及标准节点等,满足施工要求及国家规范 | m2 | special_line_price | 59.75 | 53.75 | 20.12 | 30.12 | 0 | 0 | 79.87 | 83.87 | 0.76
11256 | 附件2-1：中心店框架清单V1.0-模拟工程量20241204 | 调差-增减一道100龙骨（含岩棉） | 1.增减一道100龙骨(含岩棉) 2.其他:详见SI手册、品牌表及标准节点等,满足施工要求及国家规范 | m2 | special_line_price | 66.18 | 66.18 | 20.12 | 30.12 | 0 | 0 | 86.3 | 96.3 | 0.76
11257 | 附件2-1：中心店框架清单V1.0-模拟工程量20241204 | 调差-增减一道120龙骨（含岩棉） | 1.增减一道120龙骨(含岩棉) 2.其他:详见SI手册、品牌表及标准节点等,满足施工要求及国家规范 | m2 | special_line_price | 80.82 | 78.82 | 20.12 | 30.12 | 0 | 0 | 100.94 | 108.94 | 0.76
11258 | 附件2-1：中心店框架清单V1.0-模拟工程量20241204 | 调差-增减一道150龙骨（含岩棉） | 1.增减一道150龙骨(含岩棉) 2.其他:详见SI手册、品牌表及标准节点等,满足施工要求及国家规范 | m2 | special_line_price | 54.16 | 66.16 | 52.48 | 52.48 | 0 | 0 | 106.64 | 118.64 | 0.76
11262 | 附件2-1：中心店框架清单V1.0-模拟工程量20241204 | 铝塑板墙面 | 1.3mm铝塑板面层(含基层及龙骨) 2.铝塑板颜色、厚度综合考虑,阳角采用半径不小于50mm成品圆弧,详见施工图,其费用含在固定综合单价中 3.如墙面有暗门, | m2 | market_reference | 268.54 | 240 | 81.06 | 138 | 0 | 30 | 349.6 | 413 | 0.82
11263 | 附件2-1：中心店框架清单V1.0-模拟工程量20241204 | 铝单板墙面 | 1.2mm铝单板面层(含基层及龙骨) 2.铝单板颜色、厚度综合考虑,阳角采用半径不小于50mm成品圆弧,详见施工图,其费用含在固定综合单价中 3.如墙面有暗门, | m2 | special_line_price | 404.99 | 328 | 68.17 | 160 | 0 | 25 | 473.16 | 518 | 0.76
11264 | 附件2-1：中心店框架清单V1.0-模拟工程量20241204 | 铝板木皮饰面墙面 | 1.2mm铝单板面层+木皮饰面(含基层及龙骨) 2.规格:1200*2400mm 3.阳角采用半径不小于50mm成品圆弧,详见施工图,其费用含在固定综合单价中 | m2 | special_line_price | 445 | 328 | 68.17 | 160 | 35 | 25 | 563.17 | 518 | 0.76
11265 | 附件2-1：中心店框架清单V1.0-模拟工程量20241204 | 铝板木皮饰面墙面 | 1.2mm铝单板面层+木皮饰面(含基层及龙骨) 2.规格:1500*3000mm 3.阳角采用半径不小于50mm成品圆弧,详见施工图,其费用含在固定综合单价中 | m2 | special_line_price | 445 | 328 | 68.17 | 160 | 35 | 25 | 563.17 | 518 | 0.76
11266 | 附件2-1：中心店框架清单V1.0-模拟工程量20241204 | 蜂窝铝板墙面 | 1.面层:木纹蜂窝铝板(颜色综合考虑),详设计图纸 2.厚度:4mm(金属板) 3.基层:15厚阻燃板基层(含龙骨) 4.其他:顶部接缝处理、防火密封胶、圆弧处 | m2 | line_match | 548.73 | 508.73 | 68.17 | 148.17 | 0 | 0 | 616.9 | 656.9 | 0.771
11267 | 附件2-1：中心店框架清单V1.0-模拟工程量20241204 | 木饰面墙面（干挂） | 1.面层:木饰面(含基层及龙骨) 2.橡木直纹(开放清漆)1200*2400mm,厚度及颜色综合考虑详设计图纸 3.基层:不锈钢挂件、龙骨根据高度和位置深化设计 | m2 | market_reference | 418.79 | 300 | 64.44 | 114 | 35 | 45 | 528.58 | 462 | 0.82
11268 | 附件2-1：中心店框架清单V1.0-模拟工程量20241204 | 木饰面墙面（贴皮） | 1.面层:木饰面(贴皮) 2.橡木直纹(开放清漆)1200*2400mm,厚度及颜色综合考虑详设计图纸 3.基层:含粘接剂 3.其他:顶部接缝处理、防火密封胶、 | m2 | market_reference | 418.79 | 300 | 45 | 114 | 15 | 45 | 482.29 | 462 | 0.82
11273 | 附件2-1：中心店框架清单V1.0-模拟工程量20241204 | 毛毡吸音板 | 1.毛毡吸音板(含基层及粘接剂),颜色详设计图纸 2.规格:9mm厚,5mmV字缝 间隔50mm 3.其他:其他等所需做法包含在综合单价内,详见招标文件、技术协 | m2 | market_reference | 157.19 | 165 | 52.07 | 80 | 0 | 20 | 209.26 | 267 | 0.82
11276 | 附件2-1：中心店框架清单V1.0-模拟工程量20241204 | 墙面涂料（防水腻子+乳胶漆） | 1.防水腻子两遍,刮平打磨 2.乳胶漆(一底两面) 3.接缝处加绷带,挂网,其他:详见SI手册、品牌表及标准节点等,满足施工要求及国家规范 | m2 | line_match | 21.32 | 19.32 | 18.11 | 23.11 | 0 | 0 | 39.43 | 42.43 | 0.777
11277 | 附件2-1：中心店框架清单V1.0-模拟工程量20241204 | 墙面涂料（普通腻子+乳胶漆） | 1.腻子两遍,刮平打磨 2.乳胶漆(一底两面) 3.接缝处加绷带,挂网,其他:详见SI手册、品牌表及标准节点等,满足施工要求及国家规范 | m2 | line_match | 17.07 | 16.07 | 18.11 | 23.11 | 0 | 0 | 35.18 | 39.18 | 0.777
11280 | 附件2-1：中心店框架清单V1.0-模拟工程量20241204 | 3mm墙面金属收边条 | 1.墙面拼接处用3mm金属嵌条,高度尺寸可调 2.其他:详见SI手册、品牌表及标准节点等,满足施工要求及国家规范 | m | metal_trim_profile | 26.57 | 10.57 | 6.83 | 16.83 | 0 | 1 | 33.4 | 28.7 | 0.78
11281 | 附件2-1：中心店框架清单V1.0-模拟工程量20241204 | 5mm墙面金属收边条 | 1.墙面拼接处用5mm金属嵌条,高度尺寸可调 2.其他:详见SI手册、品牌表及标准节点等,满足施工要求及国家规范 | m | metal_trim_profile | 31.67 | 19 | 7.88 | 12 | 0 | 0.5 | 39.55 | 31.7 | 0.78
11283 | 附件2-1：中心店框架清单V1.0-模拟工程量20241204 | 玻璃贴磨砂膜 | 1.玻璃贴磨砂膜 2.其他:详见SI手册、品牌表及标准节点等,满足施工要求及国家规范 | m2 | line_match | 50 | 28.89 | 6.2071 | 28.91 | 0.07 | 0 | 56.8398 | 57.8 | 0.776
11295 | 附件2-1：中心店框架清单V1.0-模拟工程量20241204 | 调差-增减一道5mm超白钢化玻璃 | 1.增减一道5mm超白钢化玻璃 2.其他:详见SI手册、品牌表及标准节点等,满足施工要求及国家规范 | m2 | special_line_price | 90 | 253 | 0 | 0 | 0 | 0 | 90 | 253 | 0.76
11299 | 附件2-1：中心店框架清单V1.0-模拟工程量20241204 | 调差-增减一道12mm超白钢化玻璃 | 1.增减一道12mm超白钢化玻璃 2.其他:详见SI手册、品牌表及标准节点等,满足施工要求及国家规范 | m2 | special_line_price | 210 | 253 | 0 | 0 | 0 | 0 | 210 | 253 | 0.76
11301 | 附件2-1：中心店框架清单V1.0-模拟工程量20241204 | 调差-增减一道19mm超白钢化玻璃 | 1.增减一道19mm超白钢化玻璃 2.其他:详见SI手册、品牌表及标准节点等,满足施工要求及国家规范 | m2 | special_line_price | 320 | 253 | 0 | 0 | 0 | 0 | 320 | 253 | 0.76
11302 | 附件2-1：中心店框架清单V1.0-模拟工程量20241204 | 调差-增减一道15mm防火钢化玻璃 | 1.增减一道15mm防火钢化玻璃 2.其他:详见SI手册、品牌表及标准节点等,满足施工要求及国家规范 | m2 | special_line_price | 265 | 385 | 0 | 0 | 0 | 0 | 265 | 385 | 0.76
11303 | 附件2-1：中心店框架清单V1.0-模拟工程量20241204 | 调差-增减一道19mm防火钢化玻璃 | 1.增减一道19mm防火钢化玻璃 2.其他:详见SI手册、品牌表及标准节点等,满足施工要求及国家规范 | m2 | special_line_price | 360 | 253 | 0 | 0 | 0 | 0 | 360 | 253 | 0.76
11307 | 附件2-1：中心店框架清单V1.0-模拟工程量20241204 | L型防撞护角条 | 1.L型防撞护角条,包含完成所需的其他材料及做法综合考虑 2.采用橡胶材质,质地柔软;80*80宽,高1000mm 2.其他:详见SI手册、品牌表及标准节点等, | m | market_reference | 17.28 | 4.5 | 6.59 | 5 | 0 | 0.5 | 24.28 | 10.15 | 0.82
11316 | 附件2-1：中心店框架清单V1.0-模拟工程量20241204 | 人造石窗台板 | 1.人造石窗台板+专用胶(15mm厚度,颜色综合考虑) 2.其他:详见SI手册、品牌表及标准节点等,满足施工要求及国家规范 | m2 | market_reference | 454.73 | 420 | 98.86 | 120 | 0 | 16.5 | 553.59 | 556.5 | 0.82
11321 | 附件2-1：中心店框架清单V1.0-模拟工程量20241204 | 儿童区有机硅皮革 | 1.儿童区有机硅皮革 2.材质:有机硅 3.厚度:20mm有机硅皮革+高弹海绵,环保等级E0级 4.其他:详见SI手册、品牌表及标准节点等,满足施工要求及国家规 | m2 | market_reference | 675.8824 | 200 | 201.5535 | 85 | 20 | 53.5 | 906.4103 | 351.7 | 0.82
11324 | 附件2-1：中心店框架清单V1.0-模拟工程量20241204 | 软膜天花 | 1.更换A级软膜(单层) 2.其他:详见SI手册、品牌表及标准节点等,满足施工要求及国家规范 | m2 | line_match | 175.69 | 215.69 | 42.91 | 42.91 | 0 | 0 | 218.6 | 258.6 | 0.776
11325 | 附件2-1：中心店框架清单V1.0-模拟工程量20241204 | 石膏板顶L型灯槽 | 1.12mm阻燃板+9.5mm石膏板 2.含反向支撑、塑料护角等完成所需的材料 3.其他:详见SI手册、品牌表及标准节点等,满足施工要求及国家规范 | m2 | market_reference | 116.81 | 146.81 | 191.17 | 159.27 | 0 | 1.5 | 308.02 | 307.78 | 0.82
11329 | 附件2-1：中心店框架清单V1.0-模拟工程量20241204 | 矿棉板吊顶 | 1.轻钢龙骨+矿棉板+预留成品检修口(含检修口采购安装) 2.综合考虑灯具开孔,不再另计,其他:详见SI手册、品牌表及标准节点等,满足施工要求及国家规范 | m2 | market_reference | 70.39 | 0 | 47.07 | 70 | 0 | 42 | 121.19 | 114 | 0.82
11330 | 附件2-1：中心店框架清单V1.0-模拟工程量20241204 | 硅酸钙板吊顶 | 1.轻钢龙骨+硅酸钙板+预留成品检修口(含检修口采购安装) 2.规格:600*600mm,厚度5mm 3.综合考虑灯具开孔,不再另计,其他:详见SI手册、品牌表 | m2 | market_reference | 82.99 | 0 | 47.07 | 70 | 0 | 42 | 133.79 | 114 | 0.82
11331 | 附件2-1：中心店框架清单V1.0-模拟工程量20241204 | 铝扣板吊顶 | 1.轻钢龙骨+铝扣板+预留成品检修口(含检修口采购安装) 2.规格:300*600mm厚度:0.6mm 3.综合考虑灯具开孔,不再另计,其他:详见SI手册、品牌 | m2 | market_reference | 89.52 | 0 | 59.39 | 10 | 0 | 0 | 152.64 | 10.5 | 0.82
11333 | 附件2-1：中心店框架清单V1.0-模拟工程量20241204 | 铝单板吊顶 | 1.轻钢龙骨+阻燃板基层+2.5mm铝单板吊顶+预留成品检修口(含检修口采购安装) 2.综合考虑灯具开孔,不再另计,其他:详见SI手册、品牌表及标准节点等,满足 | m2 | special_line_price | 412.05 | 493.75 | 91.94 | 160 | 0 | 25 | 507.72 | 683.75 | 0.76
11337 | 附件2-1：中心店框架清单V1.0-模拟工程量20241204 | 石膏板吊顶 | 1.轻钢龙骨+双层9.5石膏板+预留成品检修口(含检修口采购安装) 2.含塑料护角等完成所需的材料 3.综合考虑高差部分、灯具开孔等,不再另计,其他:详见SI手 | m2 | market_reference | 77.15 | 0 | 83.08 | 70 | 0 | 42 | 163.96 | 114 | 0.82
11338 | 附件2-1：中心店框架清单V1.0-模拟工程量20241204 | 防水石膏板吊顶 | 1.轻钢龙骨+双层9.5防水石膏板+预留成品检修口(含检修口采购安装) 2..含塑料护角等完成所需的材料 3.综合考虑高差部分,不再另计,其他:详见SI手册、品 | m2 | market_reference | 95.43 | 0 | 83.08 | 70 | 5.11 | 42 | 187.35 | 114 | 0.82
11339 | 附件2-1：中心店框架清单V1.0-模拟工程量20241204 | 防火石膏板吊顶 | 1.轻钢龙骨+双层9.5防火石膏板+预留成品检修口(含检修口采购安装) 2..含塑料护角等完成所需的材料 3.综合考虑高差部分,不再另计,其他:详见SI手册、品 | m2 | market_reference | 95 | 0 | 83.08 | 70 | 5.11 | 42 | 186.92 | 114 | 0.82
11342 | 附件2-1：中心店框架清单V1.0-模拟工程量20241204 | 石膏板增减一道12mm | 1.单层12mm石膏板增减一道2.其他:详见SI手册、品牌表及标准节点等,满足施工要求及国家规范 | m2 | special_line_price | 14.5 | 10.91 | 12 | 11.85 | 0 | 0 | 26.5 | 22.76 | 0.76
11343 | 附件2-1：中心店框架清单V1.0-模拟工程量20241204 | 天棚喷涂（不含腻子） | 1.墙装饰面以上位置墙壁及管道和顶棚喷涂无机涂料,不刮腻子 2..其他:详见SI手册、品牌表及标准节点等,满足施工要求及国家规范 | m2 | line_match | 10.88 | 4.88 | 11.05 | 18.05 | 0 | 0 | 21.93 | 22.93 | 0.774
11349 | 附件2-1：中心店框架清单V1.0-模拟工程量20241204 | 无框地弹簧玻璃平开门 | 1.无框地弹簧玻璃平开门,15mm钢化玻璃门扇,五金配件齐全,,玻璃表面洁净,无划痕、碰伤;门把手、门锁在中标后由乙方提供样品,由甲方确定样式,门大小详见后续施 | m2 | market_reference | 880 | 1000 | 0 | 200 | 0 | 50 | 880 | 1260 | 0.82
11350 | 附件2-1：中心店框架清单V1.0-模拟工程量20241204 | 有框地弹簧防火玻璃平开门 | 1.15mm透明地弹簧防火玻璃平开门,包含门框、五金配件齐全,,玻璃表面洁净,无划痕、碰伤;门把手、门锁在中标后由乙方提供样品,由甲方确定样式,门大小详见后续施 | m2 | market_reference | 1300 | 320 | 0 | 111.63 | 0 | 0 | 1300 | 431.92 | 0.82
11351 | 附件2-1：中心店框架清单V1.0-模拟工程量20241204 | 无框地弹簧玻璃电动移门 | 1.无框地弹簧玻璃电动移门,15mm钢化玻璃门扇,包含电机、五金配件齐全,,玻璃表面洁净,无划痕、碰伤;门把手、门锁在中标后由乙方提供样品,由甲方确定样式,门大 | m2 | market_reference | 2100 | 1000 | 0 | 200 | 0 | 50 | 2100 | 1260 | 0.82
11352 | 附件2-1：中心店框架清单V1.0-模拟工程量20241204 | 无框地弹簧玻璃手动平移门 | 1.无框地弹簧玻璃手动平移门,15mm钢化玻璃门扇,包含五金配件齐全,,玻璃表面洁净,无划痕、碰伤;门把手、门锁在中标后由乙方提供样品,由甲方确定样式,门大小详 | m2 | market_reference | 880 | 1000 | 0 | 200 | 0 | 50 | 880 | 1260 | 0.82
11353 | 附件2-1：中心店框架清单V1.0-模拟工程量20241204 | 有框地弹簧防火玻璃电动移门 | 1.15mm透明地弹簧防火玻璃电动移门,包含电机、门框、五金配件齐全,,玻璃表面洁净,无划痕、碰伤;门把手、门锁在中标后由乙方提供样品,由甲方确定样式,门大小详 | m2 | market_reference | 2500 | 180 | 0 | 100 | 0 | 20 | 2500 | 305 | 0.82
11354 | 附件2-1：中心店框架清单V1.0-模拟工程量20241204 | 原有门翻新 | 1.原有门翻新,颜色同饰面喷漆或贴膜综合考虑 2.其他:详见SI手册、品牌表及标准节点等,满足施工要求及国家规范 | m2 | line_match | 85.03 | 55.03 | 16.83 | 116.83 | 0 | 0 | 101.86 | 171.86 | 0.777
11361 | 附件2-1：中心店框架清单V1.0-模拟工程量20241204 | 消火栓门 | 1.消火栓暗门,详设计图纸 2.门框、门扇、五金、标识 3.其他:详见SI手册、品牌表及标准节点等,满足施工要求及国家规范 | m2 | market_reference | 665 | 85 | 0 | 165 | 0 | 15 | 665 | 267 | 0.82
11363 | 附件2-1：中心店框架清单V1.0-模拟工程量20241204 | 水晶拉帘门 | 1.门代号及洞口尺寸:水晶拉帘门手动开启 2.其他:详见SI手册、品牌表及标准节点等,满足施工要求及国家规范 | m2 | market_reference | 440 | 440 | 0 | 50 | 0 | 30 | 440 | 525 | 0.82
11377 | 附件2-1：中心店框架清单V1.0-模拟工程量20241204 | 调差-增减一道10mm钢化玻璃 | 1.增减一道10mm钢化玻璃 2.其他:详见SI手册、品牌表及标准节点等,满足施工要求及国家规范 | m2 | special_line_price | 140 | 180 | 0 | 0 | 0 | 0 | 140 | 180 | 0.76
11378 | 附件2-1：中心店框架清单V1.0-模拟工程量20241204 | 调差-增减一道12mm钢化玻璃 | 1.增减一道12mm钢化玻璃 2.其他:详见SI手册、品牌表及标准节点等,满足施工要求及国家规范 | m2 | special_line_price | 170 | 253 | 0 | 0 | 0 | 0 | 170 | 253 | 0.76
11379 | 附件2-1：中心店框架清单V1.0-模拟工程量20241204 | 调差-增减一道15mm钢化玻璃 | 1.增减一道15mm钢化玻璃 2.其他:详见SI手册、品牌表及标准节点等,满足施工要求及国家规范 | m2 | special_line_price | 200 | 320 | 0 | 0 | 0 | 0 | 200 | 320 | 0.76
11381 | 附件2-1：中心店框架清单V1.0-模拟工程量20241204 | 调差-增减一道15mm防火钢化玻璃 | 1.增减一道15mm防火钢化玻璃 2.其他:详见SI手册、品牌表及标准节点等,满足施工要求及国家规范 | m2 | special_line_price | 265 | 385 | 0 | 0 | 0 | 0 | 265 | 385 | 0.76
11382 | 附件2-1：中心店框架清单V1.0-模拟工程量20241204 | 调差-增减一道19mm防火钢化玻璃 | 1.增减一道19mm防火钢化玻璃 2.其他:详见SI手册、品牌表及标准节点等,满足施工要求及国家规范 | m2 | special_line_price | 360 | 253 | 0 | 0 | 0 | 0 | 360 | 253 | 0.76
11383 | 附件2-1：中心店框架清单V1.0-模拟工程量20241204 | 调差-超白增加费 | 1.钢化玻璃超白增加费 2.其他:详见SI手册、品牌表及标准节点等,满足施工要求及国家规范 | m2 | line_match | 60 | 500.0181 | 0 | 0 | 0 | 0 | 60 | 500.02 | 0.776
11396 | 附件2-1：中心店框架清单V1.0-模拟工程量20241204 | 室内logo安装加固 | 1.墙面logo(logo尺寸综合考虑) 2.包括:logo背板加固,钢构件、螺栓、连接件及辅材 3.其他:详见SI手册、品牌表及标准节点等,满足施工要求及国家 | 项 | market_reference | 800 | 650 | 0 | 180 | 0 | 45 | 800 | 877 | 0.82
11398 | 附件2-1：中心店框架清单V1.0-模拟工程量20241204 | 内嵌电视墙 | 1.方管龙骨+15mm阻燃板+电视支撑架预埋方管+木纹饰面包边 2.黑色不锈钢板(石材和电视缝隙)不锈钢深度约150mm;墙内的电视支撑架需预埋方管井字形设置; | m2 | special_line_price | 377.64 | 350 | 156.3682 | 63.48 | 1.74 | 0 | 541.1057 | 433.08 | 0.76
11401 | 附件2-1：中心店框架清单V1.0-模拟工程量20241204 | 成品软膜灯箱 | 1.成品软膜灯箱,包含不限于卡布灯箱专用型材(预留散热孔+防虫滤网)+12mm阻燃板+内衬薄锡箔反光纸+白色漆+防虫防尘等综合考虑 2.包含LED光源及接线。功 | m2 | special_line_price | 401.23 | 401.23 | 73.42 | 103.42 | 0 | 0 | 487.41 | 517.41 | 0.76
11402 | 附件2-1：中心店框架清单V1.0-模拟工程量20241204 | 广告布 | 1.广告布 2.其他:详见SI手册、品牌表及标准节点等,满足施工要求及国家规范 | m2 | line_match | 62.25 | 62.25 | 22.91 | 32.91 | 0 | 0 | 85.16 | 95.16 | 0.775
11406 | 附件2-1：中心店框架清单V1.0-模拟工程量20241204 | 外立面铝板（铝板每增减0.5mm厚） | 1.外立面铝板(铝板每增减0.5mm厚),单块整板面积≤4.5m2 2.其他:详见SI手册、品牌表及标准节点等,满足施工要求及国家规范 | m2 | market_reference | 60.81 | 465 | 0 | 103.38 | 0 | 25 | 60.81 | 596.38 | 0.82
11407 | 附件2-1：中心店框架清单V1.0-模拟工程量20241204 | 铝板门套 | 1.门套铝板(3mm厚),单块整板面积≤4.5m2 2.包括:面层、基层板、方管、连接件、防火封堵、密封胶、辅材、折边等费用 3.其他:详见SI手册、品牌表及标 | m2 | market_reference | 601.62 | 465 | 102.69 | 103.38 | 0 | 25 | 708.53 | 596.38 | 0.82
11413 | 附件2-1：中心店框架清单V1.0-模拟工程量20241204 | 外立面木纹转印铝板（木纹转印铝板每增减0.5mm厚） | 1.外立面木纹转印铝板(木纹转印铝板每增减0.5mm厚),单块整板面积≤4.5m2 2.其他:详见SI手册、品牌表及标准节点等,满足施工要求及国家规范 | m2 | market_reference | 66.81 | 465 | 0 | 103.38 | 0 | 25 | 66.81 | 596.38 | 0.82
11416 | 附件2-1：中心店框架清单V1.0-模拟工程量20241204 | 外立面波纹铝板（波纹铝板每增减0.5mm厚） | 1.外立面波纹铝板(波纹铝板每增减0.5mm厚),单块整板面积≤4.5m2 2.其他:详见SI手册、品牌表及标准节点等,满足施工要求及国家规范 | m2 | line_match | 69.18 | 422.5364 | 0 | 0 | 0 | 0 | 69.18 | 422.54 | 0.778
11419 | 附件2-1：中心店框架清单V1.0-模拟工程量20241204 | 外立面穿孔铝板（穿孔铝板每增减0.5mm厚） | 1.外立面穿孔铝板(穿孔铝板每增减0.5mm厚),单块整板面积≤4.5m2 2.其他:详见SI手册、品牌表及标准节点等,满足施工要求及国家规范 | m2 | market_reference | 66.6 | 465 | 0 | 103.38 | 0 | 25 | 66.6 | 596.38 | 0.82
11424 | 附件2-1：中心店框架清单V1.0-模拟工程量20241204 | 全玻幕墙（5+5mm夹胶玻璃） | 1.全玻幕墙(5+5mm超白钢化夹胶玻璃) 2.包括:面层、基层板、连接件、防火封堵、密封胶、辅材、折边等费用,PVB胶片:0.76mm厚 3.其他:详见SI手 | m2 | market_reference | 390.885 | 832 | 121.69 | 122 | 0 | 0 | 612.885 | 1054.31 | 0.82
11425 | 附件2-1：中心店框架清单V1.0-模拟工程量20241204 | 全玻幕墙（6+6mm夹胶玻璃） | 1.全玻幕墙(6+6mm超白钢化夹胶玻璃) 2.包括:面层、基层板、连接件、防火封堵、密封胶、辅材、折边等费用,PVB胶片:0.76mm厚 3.其他:详见SI手 | m2 | market_reference | 469.062 | 832 | 121.69 | 122 | 0 | 0 | 691.062 | 1054.31 | 0.82
11435 | 附件2-1：中心店框架清单V1.0-模拟工程量20241204 | 外墙面抹灰 | 1.外墙面抹灰(20mm厚度,砂浆型号综合考虑,满足图纸要求) 2.其他:详见SI手册、品牌表及标准节点等,满足施工要求及国家规范 | m2 | market_reference | 15.29 | 0 | 20.34 | 22 | 0 | 12 | 35.63 | 34.5 | 0.82
11441 | 附件2-1：中心店框架清单V1.0-模拟工程量20241204 | 墙体喷绘画 | 1.墙体喷绘画(包括但不限于挂喷、写真等) 2.包括:喷绘画图片内容符合物业要求 3.其他:详见SI手册、品牌表及标准节点等,满足施工要求及国家规范 | m2 | line_match | 72.35 | 89.35 | 28.85 | 22.85 | 0 | 0 | 101.2 | 112.2 | 0.778
11443 | 附件2-1：中心店框架清单V1.0-模拟工程量20241204 | 外围挡石膏板基层 | 1.外围挡轻钢龙骨、石膏板基层(厚度12mm以内) 2.包括:拆除,不包括室外高清喷绘膜的价格 3.其他:详见SI手册、品牌表及标准节点等,满足施工要求及国家规 | m2 | market_reference | 15.5 | 0 | 45 | 19 | 4.5 | 0 | 66.5 | 20 | 0.82
11444 | 附件2-1：中心店框架清单V1.0-模拟工程量20241204 | 广告布 | 1.广告布 2.其他:详见SI手册、品牌表及标准节点等,满足施工要求及国家规范 | m2 | line_match | 62.25 | 62.25 | 22.91 | 32.91 | 0 | 0 | 85.16 | 95.16 | 0.775
11446 | 附件2-1：中心店框架清单V1.0-模拟工程量20241204 | 幕墙玻璃贴膜 | 1.幕墙玻璃贴膜(厚度综合考虑) 2.其他:详见SI手册、品牌表及标准节点等,满足施工要求及国家规范 | m2 | market_reference | 52.69 | 192.5 | 13.34 | 67.5 | 0 | 12 | 66.03 | 274 | 0.82
11451 | 附件2-1：中心店框架清单V1.0-模拟工程量20241204 | 原有玻璃幕墙清洗玻璃 | 1.原有玻璃幕墙清洗玻璃 2.其他:详见SI手册、品牌表及标准节点等,满足施工要求及国家规范 | m2 | market_reference | 0 | 950 | 15.7 | 200 | 0 | 50 | 15.7 | 1215 | 0.82
11463 | 附件2-1：中心店框架清单V1.0-模拟工程量20241204 | 方钢栏杆 | 1.方钢栏杆高度:1800mm高 2.包括:栏杆制作运输安装及油漆 3.其他:详见招标文件、技术协议、效果图及节点图,满足施工要求及技术规范 | m | market_reference | 138.15 | 0 | 91.03 | 12 | 0 | 0 | 229.47 | 12.3 | 0.82
11471 | 附件2-1：中心店框架清单V1.0-模拟工程量20241204 | 起落杆 | 1.起落杆 2.其他:详见SI手册、品牌表及标准节点等,满足施工要求及国家规范 | m | market_reference | 718.9 | 1800 | 4.12 | 260 | 0 | 100 | 723.02 | 2190 | 0.82
11472 | 附件2-1：中心店框架清单V1.0-模拟工程量20241204 | 凸面发光镜60cm | 1.凸面发光镜反光镜60cm 2.尺寸:60cm 3.包含支座制作 4.其他:详见SI手册、品牌表及标准节点等,满足施工要求及国家规范 | 个 | line_match_weak | 155 | 188 | 110 | 110 | 35 | 35 | 310 | 343 | 0.742
11477 | 附件2-1：中心店框架清单V1.0-模拟工程量20241204 | 立面防水卷材 | 1.立面防水卷材 2.材质:SBS改性沥青防水卷材,厚度3mm 3.其他:详见招标文件、技术协议、效果图及节点图,满足施工要求及技术规范 | m2 | special_line_price | 52.55 | 35 | 10.18 | 19.85 | 0 | 8 | 62.73 | 63.35 | 0.76
11479 | 附件2-1：中心店框架清单V1.0-模拟工程量20241204 | 户外地面减速带 | 1.户外地面橡胶减速带(材质包括但不限于橡胶、金属等) 2.其他:详见SI手册、品牌表及标准节点等,满足施工要求及国家规范 | m | market_reference | 74.33 | 75 | 19.11 | 7 | 0 | 2 | 94.25 | 84 | 0.82
11483 | 附件2-1：中心店框架清单V1.0-模拟工程量20241204 | 室外地面划线 | 1.室外地面划线 2.材质:热熔涂料 3.颜色:按图纸要求 4.宽度:100mm企业标准字体 5.其他:详见SI手册、品牌表及标准节点等,满足施工要求及国家规范 | m | market_reference | 91.88 | 12 | 12.44 | 3 | 0 | 1 | 109.67 | 16 | 0.82
11489 | 附件2-1：中心店框架清单V1.0-模拟工程量20241204 | 每增减10mm厚水泥混凝土路面 | 1.每增减10mm厚水泥混凝土路面 2.其他:详见SI手册、品牌表及标准节点等,满足施工要求及国家规范 | m2 | special_line_price | 10.7 | 83.68 | 0.17 | 12.69 | 0 | 0 | 10.88 | 96.64 | 0.76
11490 | 附件2-1：中心店框架清单V1.0-模拟工程量20241204 | 30mm厚细沥青混凝土 | 1.地面清理、平整 2.30mm厚沥青混凝土,面层压平 3..其他:详见SI手册、品牌表及标准节点等,满足施工要求及国家规范 | m2 | market_reference | 42.5 | 35 | 15 | 3 | 7.97 | 3 | 65.9202 | 43 | 0.82
11491 | 附件2-1：中心店框架清单V1.0-模拟工程量20241204 | 每增减10mm厚细沥青混凝土 | 1.每增减10mm厚细沥青混凝土 2.其他:详见SI手册、品牌表及标准节点等,满足施工要求及国家规范 | m2 | market_reference | 14.5 | 35 | 5 | 3 | 2.2 | 3 | 21.85 | 43 | 0.82
11520 | 附件2-1：中心店框架清单V1.0-模拟工程量20241204 | 电缆WDZA-YJV-5*6 | 1.名称:电力电缆 2.型号:WDZA-YJV 3.规格:5*6 4.材质:铜芯 5.敷设方式、部位:桥架内及配管内敷设 6.电压等级(kV):1.0KV | m | mep_install_profile | 35.6 | 30 | 11.07 | 5 | 1.11 | 1.1 | 47.94 | 36.87 | 0.84
11522 | 附件2-1：中心店框架清单V1.0-模拟工程量20241204 | 电缆WDZA-YJV-3*6 | 1.名称:电力电缆 2.型号:WDZA-YJV 3.规格:3*6 4.材质:铜芯 5.敷设方式、部位:桥架内及配管内敷设 6.电压等级(kV):1.0KV | m | mep_install_profile | 29.5 | 18 | 11.07 | 5 | 1.11 | 1.1 | 41.84 | 24.63 | 0.84
11543 | 附件2-1：中心店框架清单V1.0-模拟工程量20241204 | 电缆WDZB-YJV-5*6 | 1.名称:电力电缆 2.型号:WDZB-YJV 3.规格:5*6 4.材质:铜芯 5.敷设方式、部位:桥架内及配管内敷设 6.电压等级(kV):1.0KV | m | mep_install_profile | 60.52 | 30 | 11.07 | 5 | 1.11 | 1.1 | 72.86 | 36.87 | 0.84
11545 | 附件2-1：中心店框架清单V1.0-模拟工程量20241204 | 电缆WDZB-YJV-3*6 | 1.名称:电力电缆 2.型号:WDZB-YJV 3.规格:3*6 4.材质:铜芯 5.敷设方式、部位:桥架内及配管内敷设 6.电压等级(kV):1.0KV | m | mep_install_profile | 37 | 18 | 11.07 | 5 | 1.11 | 1.1 | 49.34 | 24.63 | 0.84
11556 | 附件2-1：中心店框架清单V1.0-模拟工程量20241204 | 电缆 ZR-YJV-4*240+1*120 | 1.名称:电力电缆 2.型号:ZR-YJV 3.规格:4*240+1*120 4.材质:铜芯 5.敷设方式、部位:桥架内及配管内敷设 6.电压等级(kV):1. | m | mep_install_profile | 803.66 | 756 | 49.3229 | 29 | 4.16 | 2.35 | 865.7143 | 805.19 | 0.84
11559 | 附件2-1：中心店框架清单V1.0-模拟工程量20241204 | 电缆 ZR-YJV-4*120+1*70 | 1.名称:电力电缆 2.型号:ZR-YJV 3.规格:4*120+1*70 4.材质:铜芯 5.敷设方式、部位:桥架内及配管内敷设 6.电压等级(kV):1.0 | m | market_reference | 385.94 | 378.65 | 20.72 | 32 | 1.25 | 10 | 409.05 | 433.22 | 0.82
11568 | 附件2-1：中心店框架清单V1.0-模拟工程量20241204 | 电缆 ZR-YJV-5*6 | 1.名称:电力电缆 2.型号:ZR-YJV 3.规格:5*6 4.材质:铜芯 5.敷设方式、部位:桥架内及配管内敷设 6.电压等级(kV):1.0KV | m | mep_install_profile | 30.63 | 30 | 11.07 | 5 | 1.11 | 1.1 | 42.97 | 36.87 | 0.84
11569 | 附件2-1：中心店框架清单V1.0-模拟工程量20241204 | 电缆ZR-YJV-3*4 | 1.名称:电力电缆 2.型号:ZR-YJV 3.规格:3*4 4.材质:铜芯 5.敷设方式、部位:桥架内及配管内敷设 6.电压等级(kV):1.0KV | m | mep_install_profile | 13.2 | 12 | 9.3052 | 0.7 | 0.13 | 1.1 | 22.9162 | 14.21 | 0.84
11589 | 附件2-1：中心店框架清单V1.0-模拟工程量20241204 | 电缆WDZ-YJV-5*6 | 1.名称:电力电缆 2.型号:WDZ-YJV 3.规格:5*6 4.材质:铜芯 5.敷设方式、部位:桥架内及配管内敷设 6.电压等级(kV):1.0KV | m | mep_install_profile | 35.6 | 30 | 11.07 | 5 | 1.11 | 1.1 | 47.94 | 36.87 | 0.84
11590 | 附件2-1：中心店框架清单V1.0-模拟工程量20241204 | 电缆WDZ-YJV-5*4 | 1.名称:电力电缆 2.型号:WDZ-YJV 3.规格:5*4 4.材质:铜芯 5.敷设方式、部位:桥架内及配管内敷设 6.电压等级(kV):1.0KV | m | mep_install_profile | 18.66 | 20 | 9.3052 | 5 | 0.13 | 1.1 | 28.3762 | 26.67 | 0.84
11593 | 附件2-1：中心店框架清单V1.0-模拟工程量20241204 | 电力电缆头（10mm2以下） | 1.名称:电力电缆头 2.规格:10mm2以下 3.材质、类型:铜质 4.安装部位:户内 5.电压等级(kV):1.0 | 个 | market_reference | 0 | 0 | 42.32 | 81.2 | 6.47 | 42.8 | 48.79 | 124.71 | 0.82
11594 | 附件2-1：中心店框架清单V1.0-模拟工程量20241204 | 电力电缆头（16mm2以下） | 1.名称:电力电缆头 2.规格:16mm2以下 3.材质、类型:铜质 4.安装部位:户内 5.电压等级(kV):1.0 | 个 | market_reference | 0 | 0 | 49.1 | 81.2 | 10.5 | 42.8 | 59.87 | 124.71 | 0.82
11595 | 附件2-1：中心店框架清单V1.0-模拟工程量20241204 | 电力电缆头（35mm2以下） | 1.名称:电力电缆头 2.规格:35mm2以下 3.材质、类型:铜质 4.安装部位:户内 5.电压等级(kV):1.0 | 个 | market_reference | 0 | 0 | 65.8 | 81.2 | 20.8 | 42.8 | 86.87 | 124.71 | 0.82
11612 | 附件2-1：中心店框架清单V1.0-模拟工程量20241204 | 配管DN100 | 1.名称:电气配管 2.材质:镀锌钢管 3.规格:DN100 4.配置形式:暗配 5.接地要求:按设计及规范要求 | m | mep_install_profile | 44.1 | 45 | 45.6 | 35 | 4.18 | 3.6 | 94.15 | 85.65 | 0.84
11613 | 附件2-1：中心店框架清单V1.0-模拟工程量20241204 | 配管DN80 | 1.名称:电气配管 2.材质:镀锌钢管 3.规格:DN80 4.配置形式:暗配 5.接地要求:按设计及规范要求 | m | mep_install_profile | 34 | 24.9 | 40.8 | 18.4 | 3.25 | 1.99 | 78.32 | 46.41 | 0.84
11614 | 附件2-1：中心店框架清单V1.0-模拟工程量20241204 | 配管DN50 | 1.名称:电气配管 2.材质:镀锌钢管 3.规格:DN50 4.配置形式:暗配 5.接地要求:按设计及规范要求 | m | mep_install_profile | 24.62 | 16.5 | 23.34 | 13 | 1.93 | 1.32 | 50 | 31.58 | 0.84
11633 | 附件2-1：中心店框架清单V1.0-模拟工程量20241204 | 空调控制面板 | 1.名称:空调控制面板 2.规格:样式参照选型表 | 个 | market_reference | 49.16 | 95 | 27.07 | 35 | 0.17 | 8 | 76.4 | 138 | 0.82
11635 | 附件2-1：中心店框架清单V1.0-模拟工程量20241204 | 安全型二三孔插座 | 1.名称:安全型二三孔插座 2.规格:250V16A | 个 | mep_install_profile | 19.86 | 130 | 15.47 | 88 | 1.31 | 0 | 36.64 | 219.24 | 0.84
11637 | 附件2-1：中心店框架清单V1.0-模拟工程量20241204 | 三孔插座 | 1.名称:三孔插座 2.规格:250V16A | 个 | mep_install_profile | 14.86 | 130 | 15.47 | 88 | 1.31 | 0 | 31.64 | 219.24 | 0.84
11639 | 附件2-1：中心店框架清单V1.0-模拟工程量20241204 | 防水地插 | 1.名称:防水地插 2.规格:250V10A | 个 | line_match | 23.7 | 28.4875 | 15.47 | 16.6303 | 1.31 | 1.4083 | 40.48 | 46.53 | 0.764
11664 | 附件2-1：中心店框架清单V1.0-模拟工程量20241204 | 600*600平板灯 | 1.名称:600*600平板灯 2.规格:功率:35W;显色:Ra≥80;色温:5000K;尺寸;600*600mm;白色 3.支吊架:含支吊架制作、安装 4. | 套 | market_reference | 75 | 125 | 65 | 38 | 6.24 | 8 | 146.24 | 171 | 0.82
11679 | 附件2-1：中心店框架清单V1.0-模拟工程量20241204 | 导轨射灯（角度可调） | 1.名称:导轨射灯(角度可调) 2.规格:功率:20W;色温:5000K;角度:38D;显色Ra≥90;尺寸:Φ60*H200;材质:铝合金;IP等级:IP20 | 套 | market_reference | 107.26 | 120 | 12.74 | 18 | 0 | 3.5 | 120 | 142 | 0.82
11681 | 附件2-1：中心店框架清单V1.0-模拟工程量20241204 | 三防灯 | 1.名称:三防灯 2.规格:功率:40W;色温:6000K;光束角:180D;显色:Ra≥80;尺寸:L1200*W80*H90;IP等级:IP66; 3.支吊 | 套 | market_reference | 114.41 | 130 | 31.62 | 38 | 2.96 | 8 | 148.99 | 176 | 0.82
11688 | 附件2-1：中心店框架清单V1.0-模拟工程量20241204 | 明装应急照明灯 | 1.名称:明装应急照明灯 2.规格:功率:5W;应急时间:≥90分钟;尺寸:248*240mm;工作电压:220v;应急亮度:50-300cd/m2;材质:阻燃 | 套 | market_reference | 135 | 75.9 | 37.77 | 37.77 | 2.83 | 4.09 | 175.6 | 117.76 | 0.82
11696 | 附件2-1：中心店框架清单V1.0-模拟工程量20241204 | 配管 | 1.名称:配管PVC32 2.规格:DN32 3.配置形式:埋地敷设 4.接地要求:按设计及规范要求 | m | mep_install_profile | 5.77 | 11.46 | 10.85 | 9.76 | 0.02 | 0.92 | 16.64 | 22.68 | 0.84
11698 | 附件2-1：中心店框架清单V1.0-模拟工程量20241204 | 电缆YJV-3*4 | 1.名称:电力电缆 2.型号:YJV 3.规格:3*4 4.材质:铜芯 5.敷设方式、部位:管内敷设 6.电压等级(kV):1.0KV 7.其他:含电缆头制作安 | m | mep_install_profile | 11.91 | 12 | 3.98 | 0.7 | 1 | 1.1 | 16.89 | 14.21 | 0.84
11699 | 附件2-1：中心店框架清单V1.0-模拟工程量20241204 | 弱电机柜12U | 1.名称:弱电机柜12U 2.规格:包含PDU插排,用于放置交换机、路由器等设备,留有冗余空间 3.安装方式:落地 | 台 | market_reference | 380.53 | 924.77 | 270.73 | 270 | 10.49 | 50 | 662.73 | 1244.77 | 0.82
11700 | 附件2-1：中心店框架清单V1.0-模拟工程量20241204 | 弱电机柜24U | 1.名称:弱电机柜24U 2.规格:包含PDU插排,用于放置交换机、路由器等设备,留有冗余空间 3.安装方式:落地 | 台 | market_reference | 672.57 | 924.77 | 270.73 | 270 | 10.49 | 50 | 954.77 | 1244.77 | 0.82
11701 | 附件2-1：中心店框架清单V1.0-模拟工程量20241204 | 弱电机柜27U | 1.名称:弱电机柜27U 2.规格:包含PDU插排,用于放置交换机、路由器等设备,留有冗余空间 3.安装方式:落地 | 台 | market_reference | 734.51 | 924.77 | 270.73 | 270 | 10.49 | 50 | 1016.71 | 1244.77 | 0.82
11706 | 附件2-1：中心店框架清单V1.0-模拟工程量20241204 | 24口理线架 | 1.名称:24口理线架 2.规格:1U,金属材质 | 个 | market_reference | 30.97 | 95 | 22.75 | 25 | 0 | 10 | 53.72 | 130 | 0.82
11707 | 附件2-1：中心店框架清单V1.0-模拟工程量20241204 | 48口理线架 | 1.名称:48口理线架 2.规格:金属材质 | 个 | market_reference | 35.4 | 95 | 22.75 | 25 | 0 | 10 | 58.15 | 130 | 0.82
11714 | 附件2-1：中心店框架清单V1.0-模拟工程量20241204 | 100寸电视(包括电视伸缩支架的采购、安装) | 1.名称:100寸电视 2.类别:(包括电视支架的采购、安装) 3.规格:100寸,选用酷开创维 | 台 | special_line_price | 9734.51 | 2850 | 63.7 | 63.7 | 1.71 | 1.71 | 9799.92 | 2918.91 | 0.76
11715 | 附件2-1：中心店框架清单V1.0-模拟工程量20241204 | 75寸电视(包括伸缩支架的采购、安装) | 1.名称:75寸电视 2.类别:(包括电视支架的采购、安装) 3.规格:75寸,选用酷开创维 | 台 | special_line_price | 3750 | 2850 | 63.7 | 63.7 | 1.71 | 1.71 | 3818.91 | 2918.91 | 0.76
11725 | 附件2-1：中心店框架清单V1.0-模拟工程量20241204 | 六类非屏蔽成品跳线 | 1.名称:六类非屏蔽成品跳线 | 条 | market_reference | 15.6 | 2.61 | 4.55 | 1.5 | 0.5 | 0.3 | 20.85 | 4.41 | 0.82
11726 | 附件2-1：中心店框架清单V1.0-模拟工程量20241204 | 双光纤跳线 | 1.名称:双光纤跳线 2.类别:单模,双芯,2M,支持FC/SC/ST/LC互转 | 条 | market_reference | 22.39 | 28 | 4.55 | 8 | 0.5 | 2 | 27.64 | 38 | 0.82
11727 | 附件2-1：中心店框架清单V1.0-模拟工程量20241204 | 尾纤2m | 1.名称:尾纤2m | 根 | market_reference | 3.1 | 8 | 18.13 | 5 | 0 | 1 | 23.33 | 14 | 0.82
11756 | 附件2-1：中心店框架清单V1.0-模拟工程量20241204 | 半球摄像机 | 1.名称:半球机 2.规格型号:海康威视:DS-2CD2725CGL3-IZS(2.7-8mm) 3.包括为满足设计、验收规范规定施工所需的一切工序 | 台 | market_reference | 340.56 | 611.9 | 150.9 | 259.35 | 0.18 | 30 | 506.62 | 901.25 | 0.82
11757 | 附件2-1：中心店框架清单V1.0-模拟工程量20241204 | 枪型摄像机 | 1.名称:枪型摄像机 2.类别:参考海康威视:DS-2CD264XY-GLZS(2.7-12mm) 3.安装方式:吸顶 | 台 | market_reference | 458 | 611.9 | 150.15 | 259.35 | 0 | 30 | 623.13 | 901.25 | 0.82
11759 | 附件2-1：中心店框架清单V1.0-模拟工程量20241204 | 枪球一体摄像机 | 1.名称:枪球一体摄像机 2.类别:参考海康威视:iDS-2SE7C23GLW-XYZ 3.安装方式:吸顶 | 台 | market_reference | 1221.24 | 611.9 | 259.35 | 259.35 | 0 | 30 | 1495.57 | 901.25 | 0.82
11760 | 附件2-1：中心店框架清单V1.0-模拟工程量20241204 | 客流统计摄像机 | 1.名称:客流统计摄像机 2.规格型号:海康威视:DS-2XD8147FGL/MC-IZS(2.8-12mm),根据安装需要配备支架 3.包括为满足设计、验收规 | 台 | market_reference | 1680.65 | 611.9 | 305.03 | 259.35 | 0 | 30 | 1994.61 | 901.25 | 0.82
11773 | 附件2-1：中心店框架清单V1.0-模拟工程量20241204 | HDIM高清视频线 | 1.名称:HDIM高清视频线 2.敷设方式:综合考虑 | m | market_reference | 9.28 | 9 | 1.57 | 2 | 0.01 | 1 | 10.86 | 12.2 | 0.82
11775 | 附件2-1：中心店框架清单V1.0-模拟工程量20241204 | 一体式车牌识别道闸 | 1.名称:一体式车牌识别道闸 2.类别:一体式直杆闸机,包含快速道闸、智能抓拍机、补光灯、LCD屏、防砸雷达、语音播报及水泥基础等,参考海康威视:DS-TMC4 | 台 | special_line_price | 13300.08 | 8500.69 | 273 | 82.4 | 1.72 | 6.84 | 13653.82 | 8779.12 | 0.76
11777 | 附件2-1：中心店框架清单V1.0-模拟工程量20241204 | 车牌识别道闸出入口控制终端 | 1.名称:车牌识别道闸出入口控制终端 2.规格:参考海康威视:DS-TPE204-S(P),含管理软件 | 套 | special_line_price | 4060.62 | 8500.69 | 54.6 | 82.4 | 0 | 6.84 | 4115.22 | 8779.12 | 0.76
11780 | 附件2-1：中心店框架清单V1.0-模拟工程量20241204 | 光缆终端盒 | 1.光缆芯数:6芯 | 个 | market_reference | 40.11 | 65 | 79.63 | 25 | 0 | 0 | 121.83 | 90 | 0.82
11781 | 附件2-1：中心店框架清单V1.0-模拟工程量20241204 | 配管PE50 | 1.名称:配管PE50 2.材质:PE 3.规格:DN40mm 4.配置形式:埋地敷设 5.接地要求:按规范要求 | m | mep_install_profile | 7.05 | 13.7 | 13.92 | 11.2 | 0.02 | 1.1 | 20.99 | 26.63 | 0.84
11782 | 附件2-1：中心店框架清单V1.0-模拟工程量20241204 | 配管七孔梅花管 | 1.名称:配管七孔梅花管 2.材质:PVC 3.规格:PVC32*7 4.配置形式:埋地敷设 5.接地要求:按规范要求 | m | mep_install_profile | 14.01 | 6 | 18.84 | 8.5 | 0.02 | 0.48 | 32.87 | 15.36 | 0.84
11785 | 附件2-1：中心店框架清单V1.0-模拟工程量20241204 | 原土回填 | 1.密实度要求:满足规范要求 2.填方材料品种:原土回填 | m3 | market_reference | 0 | 0 | 39.8 | 89.8 | 0 | 0 | 39.8 | 89.8 | 0.82
11786 | 附件2-1：中心店框架清单V1.0-模拟工程量20241204 | 余方弃置 | 1.运距:综合考虑 | m3 | market_reference | 0 | 0 | 0.76 | 0.4 | 0 | 0 | 14.06 | 47.4 | 0.82
11802 | 附件2-1：中心店框架清单V1.0-模拟工程量20241204 | PPR给水管De90 | 1.安装部位:室内 2.介质:水 3.连接形式:热熔连接 4.阻火圈设计要求:设计及规范要求 5.压力试验及吹、洗设计要求:按规范要求 6.管道穿内墙、楼板、吊 | m | plastic_pipe_dn | 73.62 | 28 | 28.62 | 28 | 0.55 | 1.7 | 102.84 | 58 | 0.85
11803 | 附件2-1：中心店框架清单V1.0-模拟工程量20241204 | PPR给水管De75 | 1.安装部位:室内 2.介质:水 3.连接形式:热熔连接 4.阻火圈设计要求:设计及规范要求 5.压力试验及吹、洗设计要求:按规范要求 6.管道穿内墙、楼板、吊 | m | plastic_pipe_dn | 53.31 | 22 | 23.85 | 25 | 0.48 | 1.53 | 77.69 | 48.8 | 0.85
11804 | 附件2-1：中心店框架清单V1.0-模拟工程量20241204 | PPR给水管De63 | 1.安装部位:室内 2.介质:水 3.连接形式:热熔连接 4.阻火圈设计要求:设计及规范要求 5.压力试验及吹、洗设计要求:按规范要求 6.管道穿内墙、楼板、吊 | m | plastic_pipe_dn | 40.6 | 15 | 23.68 | 24 | 0.42 | 1.27 | 64.75 | 40.5 | 0.85
11805 | 附件2-1：中心店框架清单V1.0-模拟工程量20241204 | PPR给水管De50 | 1.安装部位:室内 2.介质:水 3.连接形式:热熔连接 4.阻火圈设计要求:设计及规范要求 5.压力试验及吹、洗设计要求:按规范要求 6.管道穿内墙、楼板、吊 | m | plastic_pipe_dn | 28.24 | 20.12 | 23.68 | 23.68 | 0.37 | 0.32 | 52.34 | 44.18 | 0.85
11806 | 附件2-1：中心店框架清单V1.0-模拟工程量20241204 | PPR给水管De40 | 1.安装部位:室内 2.介质:水 3.连接形式:热熔连接 4.阻火圈设计要求:设计及规范要求 5.压力试验及吹、洗设计要求:按规范要求 6.管道穿内墙、楼板、吊 | m | plastic_pipe_dn | 18 | 11.59 | 23.68 | 23.68 | 0.35 | 0.27 | 42.06 | 35.59 | 0.85
11808 | 附件2-1：中心店框架清单V1.0-模拟工程量20241204 | PPR给水管De25 | 1.安装部位:室内 2.介质:水 3.连接形式:热熔连接 4.阻火圈设计要求:设计及规范要求 5.压力试验及吹、洗设计要求:按规范要求 6.管道穿内墙、楼板、吊 | m | plastic_pipe_dn | 3.6 | 4.5 | 23.68 | 18 | 0.26 | 0.26 | 27.57 | 22.8 | 0.85
11809 | 附件2-1：中心店框架清单V1.0-模拟工程量20241204 | PPR给水管De20 | 1.安装部位:室内 2.介质:水 3.连接形式:热熔连接 4.阻火圈设计要求:设计及规范要求 5.压力试验及吹、洗设计要求:按规范要求 6.管道穿内墙、楼板、吊 | m | plastic_pipe_dn | 1.49 | 3.2 | 20.68 | 20 | 0.24 | 0.77 | 22.44 | 24.1 | 0.85
11810 | 附件2-1：中心店框架清单V1.0-模拟工程量20241204 | PPR热给水管De90 | 1.安装部位:室内 2.介质:水 3.连接形式:热熔连接 4.阻火圈设计要求:设计及规范要求 5.压力试验及吹、洗设计要求:按规范要求 6.管道穿内墙、楼板、吊 | m | plastic_pipe_dn | 79.88 | 28 | 23.68 | 28 | 0.55 | 1.7 | 104.16 | 58 | 0.85
11811 | 附件2-1：中心店框架清单V1.0-模拟工程量20241204 | PPR热给水管De75 | 1.安装部位:室内 2.介质:水 3.连接形式:热熔连接 4.阻火圈设计要求:设计及规范要求 5.压力试验及吹、洗设计要求:按规范要求 6.管道穿内墙、楼板、吊 | m | plastic_pipe_dn | 62.07 | 22 | 23.68 | 25 | 0.48 | 1.53 | 86.28 | 48.8 | 0.85
11813 | 附件2-1：中心店框架清单V1.0-模拟工程量20241204 | PPR热给水管De50 | 1.安装部位:室内 2.介质:水 3.连接形式:热熔连接 4.阻火圈设计要求:设计及规范要求 5.压力试验及吹、洗设计要求:按规范要求 6.管道穿内墙、楼板、吊 | m | plastic_pipe_dn | 30.83 | 20.12 | 23.68 | 23.68 | 0.37 | 0.32 | 54.93 | 44.18 | 0.85
11814 | 附件2-1：中心店框架清单V1.0-模拟工程量20241204 | PPR热给水管De40 | 1.安装部位:室内 2.介质:水 3.连接形式:热熔连接 4.阻火圈设计要求:设计及规范要求 5.压力试验及吹、洗设计要求:按规范要求 6.管道穿内墙、楼板、吊 | m | plastic_pipe_dn | 20.12 | 11.59 | 23.68 | 23.68 | 0.35 | 0.27 | 44.18 | 35.59 | 0.85
11815 | 附件2-1：中心店框架清单V1.0-模拟工程量20241204 | PPR热给水管De32 | 1.安装部位:室内 2.介质:水 3.连接形式:热熔连接 4.阻火圈设计要求:设计及规范要求 5.压力试验及吹、洗设计要求:按规范要求 6.管道穿内墙、楼板、吊 | m | plastic_pipe_dn | 11.59 | 8.5 | 23.68 | 22.09 | 0.29 | 0.26 | 35.59 | 30.89 | 0.85
11816 | 附件2-1：中心店框架清单V1.0-模拟工程量20241204 | PPR热给水管De20 | 1.安装部位:室内 2.介质:水 3.连接形式:热熔连接 4.阻火圈设计要求:设计及规范要求 5.压力试验及吹、洗设计要求:按规范要求 6.管道穿内墙、楼板、吊 | m | plastic_pipe_dn | 1.49 | 3.2 | 22.09 | 20 | 0.24 | 0.77 | 23.85 | 24.1 | 0.85
11817 | 附件2-1：中心店框架清单V1.0-模拟工程量20241204 | PVC排水管De200 | 1.安装部位:室内 2.介质:污水 3.连接形式:承插粘结 4.阻火圈设计要求:按设计及规范要求 5.管道穿内墙、楼板、吊顶开洞及封堵套管:按设计及规范要求 6 | m | line_match_weak | 29 | 8 | 72.97 | 24.32 | 0.82 | 0.2 | 108.31 | 32.52 | 0.744
11819 | 附件2-1：中心店框架清单V1.0-模拟工程量20241204 | PVC排水管De110 | 1.安装部位:室内 2.介质:污水 3.连接形式:承插粘结 4.阻火圈设计要求:按设计及规范要求 5.管道穿内墙、楼板、吊顶开洞及封堵套管:按设计及规范要求 6 | m | plastic_pipe_dn | 14.9 | 36 | 40.54 | 30 | 0.52 | 2.12 | 55.97 | 68.5 | 0.85
11820 | 附件2-1：中心店框架清单V1.0-模拟工程量20241204 | PVC排水管De75 | 1.安装部位:室内 2.介质:污水 3.连接形式:承插粘结 4.阻火圈设计要求:按设计及规范要求 5.管道穿内墙、楼板、吊顶开洞及封堵套管:按设计及规范要求 6 | m | plastic_pipe_dn | 14 | 22 | 29.38 | 25 | 0.35 | 1.53 | 43.73 | 48.8 | 0.85
11821 | 附件2-1：中心店框架清单V1.0-模拟工程量20241204 | PVC排水管De50 | 1.安装部位:室内 2.介质:污水 3.连接形式:承插粘结 4.阻火圈设计要求:按设计及规范要求 5.管道穿内墙、楼板、吊顶开洞及封堵套管:按设计及规范要求 6 | m | plastic_pipe_dn | 8 | 20.12 | 24.32 | 23.68 | 0.2 | 0.32 | 32.52 | 44.18 | 0.85
11828 | 附件2-1：中心店框架清单V1.0-模拟工程量20241204 | 闸阀DN100-125 | 1.连接形式:综合考虑 2.其他:按设计及规范要求 | 个 | market_reference | 390.7 | 375 | 175.18 | 140 | 10.56 | 21.7 | 655.99 | 541.7 | 0.82
11829 | 附件2-1：中心店框架清单V1.0-模拟工程量20241204 | 闸阀DN50-80 | 1.连接形式:综合考虑 2.其他:按设计及规范要求 | 个 | market_reference | 150 | 92.4 | 169.46 | 68.14 | 19.99 | 10 | 357.49 | 172.54 | 0.82
11833 | 附件2-1：中心店框架清单V1.0-模拟工程量20241204 | 截止阀DN40 | 1.连接形式:综合考虑 2.其他:按设计及规范要求 | 个 | market_reference | 39.66 | 57 | 25 | 30 | 24.16 | 13 | 90.32 | 100 | 0.82
11835 | 附件2-1：中心店框架清单V1.0-模拟工程量20241204 | 截止阀DN25 | 1.连接形式:综合考虑 2.其他:按设计及规范要求 | 个 | market_reference | 25.4 | 31 | 25 | 30 | 15 | 12.5 | 66.9 | 73.5 | 0.82
11837 | 附件2-1：中心店框架清单V1.0-模拟工程量20241204 | 截止阀DN15 | 1.连接形式:综合考虑 2.其他:按设计及规范要求 | 个 | market_reference | 16.9 | 35 | 25 | 25 | 10 | 0.8 | 52.9 | 60.8 | 0.82
11847 | 附件2-1：中心店框架清单V1.0-模拟工程量20241204 | 止回阀DN150 | 1.连接形式:按设计及规范要求 2.其他:按设计及规范要求 | 个 | market_reference | 498.19 | 475 | 227.88 | 180 | 40.98 | 36 | 823.94 | 699 | 0.82
11849 | 附件2-1：中心店框架清单V1.0-模拟工程量20241204 | 止回阀DN80 | 1.连接形式:按设计及规范要求 2.其他:按设计及规范要求 | 个 | market_reference | 263.18 | 252 | 127.46 | 86.46 | 19.99 | 19.99 | 428.67 | 363.45 | 0.82
11851 | 附件2-1：中心店框架清单V1.0-模拟工程量20241204 | 止回阀DN50 | 1.连接形式:按设计及规范要求 2.其他:按设计及规范要求 | 个 | market_reference | 128.24 | 165.24 | 61.43 | 55.43 | 32.44 | 12.44 | 226.64 | 236.11 | 0.82
11854 | 附件2-1：中心店框架清单V1.0-模拟工程量20241204 | 止回阀DN20 | 1.连接形式:按设计及规范要求 2.其他:按设计及规范要求 | 个 | market_reference | 69.98 | 0 | 12.75 | 34.13 | 6.86 | 6.86 | 91.43 | 42.83 | 0.82
11866 | 附件2-1：中心店框架清单V1.0-模拟工程量20241204 | 坐便器 | 1.材质:陶瓷 2.规格、类型:坐式 3.附件名称、数量:含水箱、阀、金属软管等坐便器所需所有附件 4.其他:按设计及规范要求 | 组 | residential_finish_profile | 614.08 | 800 | 133.77 | 130 | 16.88 | 15 | 764.73 | 945.8 | 0.84
11869 | 附件2-1：中心店框架清单V1.0-模拟工程量20241204 | 不锈钢洗涤盆单槽 | 1.材质:不锈钢 2.规格、类型:单槽 3.附件名称、数量:含龙头、下水配件等洗涤盆所需所有附件 | 组 | residential_finish_profile | 176.97 | 265 | 72.8 | 83 | 3.77 | 77.27 | 253.54 | 425.27 | 0.84
11871 | 附件2-1：中心店框架清单V1.0-模拟工程量20241204 | 不锈钢地漏DN50 | 1.材质:不锈钢 2.安装方式:埋地 3.其他:按设计及规范要求 | 个 | market_reference | 62.37 | 62.89 | 34.35 | 56.43 | 0.04 | 0.06 | 96.76 | 119.38 | 0.82
11873 | 附件2-1：中心店框架清单V1.0-模拟工程量20241204 | 不锈钢地漏DN100 | 1.材质:不锈钢 2.安装方式:埋地 3.其他:按设计及规范要求 | 个 | market_reference | 66.13 | 62.89 | 70.81 | 56.43 | 0.07 | 0.06 | 137.01 | 119.38 | 0.82
11874 | 附件2-1：中心店框架清单V1.0-模拟工程量20241204 | 不锈钢地漏DN150 | 1.材质:不锈钢 2.安装方式:埋地 3.其他:按设计及规范要求 | 个 | market_reference | 79.82 | 62.89 | 122.85 | 56.43 | 0.12 | 0.06 | 202.79 | 119.38 | 0.82
11875 | 附件2-1：中心店框架清单V1.0-模拟工程量20241204 | 地面清扫口DN150 | 1.材质:铜盖铸铁 2.安装方式:暗装 3.其他:按设计及规范要求 | 个 | line_match | 49.07 | 17.86 | 25.94 | 15.7 | 0.12 | 0.04 | 75.13 | 33.6 | 0.767
11878 | 附件2-1：中心店框架清单V1.0-模拟工程量20241204 | 地面清扫口DN50 | 1.材质:铜盖铸铁 2.安装方式:暗装 3.其他:按设计及规范要求 | 个 | line_match | 17.86 | 49.07 | 15.7 | 25.94 | 0.04 | 0.12 | 33.6 | 75.13 | 0.767
11892 | 附件2-1：中心店框架清单V1.0-模拟工程量20241204 | 铁皮保护层厚度1mm | 1.材料:铁皮 2.其他:按设计及规范要求 | m2 | market_reference | 50.01 | 26 | 6.67 | 7 | 4.32 | 4 | 61 | 37 | 0.82
11895 | 附件2-1：中心店框架清单V1.0-模拟工程量20241204 | 雨污水管道UPVC225 | 1.安装部位:室外 2.材质、规格:UPVC225 3.连接形式:粘接 4.压力试验及吹、洗设计要求:按设计及规范要求 | m | market_reference | 86.96 | 25 | 46.65 | 55 | 0.31 | 3 | 141.93 | 86 | 0.82
11901 | 附件2-1：中心店框架清单V1.0-模拟工程量20241204 | 感温火灾探测器 | 1.名称:感温火灾探测器 2.规格:与原有系统匹配 3.线制:与原有系统匹配 | 个 | market_reference | 46.46 | 0 | 62.34 | 65 | 1.17 | 10 | 119.02 | 78 | 0.82
11904 | 附件2-1：中心店框架清单V1.0-模拟工程量20241204 | 带电话插孔的手动报警按钮 | 1.名称:带电话插孔的手动报警按钮 2.规格:与原有系统匹配 | 个 | market_reference | 44.6 | 44.3 | 26.39 | 34.09 | 0.38 | 5 | 71.75 | 83.39 | 0.82
11909 | 附件2-1：中心店框架清单V1.0-模拟工程量20241204 | 输出模块 | 1.名称:输出模块 2.类型:与原有系统匹配 | 个 | market_reference | 59.65 | 393 | 116.75 | 100 | 1.3 | 25 | 178.3 | 518 | 0.82
11910 | 附件2-1：中心店框架清单V1.0-模拟工程量20241204 | 输入输出模块 | 1.名称:输入输出模块 2.类型:与原有系统匹配 | 个 | market_reference | 115.75 | 393 | 116.75 | 100 | 1.5 | 25 | 234.92 | 518 | 0.82
11917 | 附件2-1：中心店框架清单V1.0-模拟工程量20241204 | 配管JDG20 | 1.名称:配管JDG20 2.材质:镀锌薄钢管 3.规格:Φ20 4.配置形式:明配 5.接地要求:按规范要求 6.其他:含支、吊架制作安装 | m | mep_install_profile | 6 | 5.57 | 6.66 | 9.12 | 1.58 | 1.05 | 14.44 | 16.45 | 0.84
11919 | 附件2-1：中心店框架清单V1.0-模拟工程量20241204 | 配管JDG25 | 1.名称:配管JDG25 2.材质:镀锌薄钢管 3.规格:Φ25 4.配置形式:明配 5.接地要求:按规范要求 6.其他:含支、吊架制作安装 | m | mep_install_profile | 8.5 | 6.5 | 6.66 | 10.8 | 1.15 | 0.44 | 16.51 | 18.14 | 0.84
11920 | 附件2-1：中心店框架清单V1.0-模拟工程量20241204 | 配管JDG25 | 1.名称:配管JDG25 2.材质:镀锌薄钢管 3.规格Φ25 4.配置形式:暗配 5.接地要求:按规范要求 | m | mep_install_profile | 8.5 | 6.5 | 6.66 | 10.8 | 0.44 | 0.44 | 15.8 | 18.14 | 0.84
11941 | 附件2-1：中心店框架清单V1.0-模拟工程量20241204 | 带电话插孔的手动报警按钮（主材利旧） | 1.名称:带电话插孔的手动报警按钮 2.规格:与原有系统匹配 | 个 | market_reference | 0 | 0 | 26.39 | 34.09 | 0.38 | 5 | 27.15 | 39.09 | 0.82
11957 | 附件2-1：中心店框架清单V1.0-模拟工程量20241204 | 内外壁热镀锌钢管DN40 | 1.安装部位:室内 2.材质、规格:内外壁热镀锌钢管DN40 3.连接形式:螺纹连接 4.压力试验及冲洗设计要求:按设计及规范要求 5.管道标识设计要求:按设计 | m | mep_install_profile | 25.26 | 22 | 42.14 | 20 | 0.86 | 0 | 69.1 | 43.16 | 0.84
11958 | 附件2-1：中心店框架清单V1.0-模拟工程量20241204 | 内外壁热镀锌钢管DN50 | 1.安装部位:室内 2.材质、规格:内外壁热镀锌钢管DN50 3.连接形式:螺纹连接 4.压力试验及冲洗设计要求:按设计及规范要求 5.管道标识设计要求:按设计 | m | market_reference | 34.35 | 24 | 41.96 | 23 | 0.87 | 3 | 78.06 | 51 | 0.82
11959 | 附件2-1：中心店框架清单V1.0-模拟工程量20241204 | 内外壁热镀锌钢管DN65 | 1.安装部位:室内 2.材质、规格:内外壁热镀锌钢管DN65 3.连接形式:沟槽式连接 4.压力试验及冲洗设计要求:按设计及规范要求 5.管道标识设计要求:按设 | m | mep_install_profile | 38.26 | 42 | 43.34 | 60 | 1.14 | 1.68 | 83.15 | 106.54 | 0.84
11962 | 附件2-1：中心店框架清单V1.0-模拟工程量20241204 | 内外壁热镀锌钢管DN150 | 1.安装部位:室内 2.材质、规格:内外壁热镀锌钢管DN150 3.连接形式:沟槽式连接 4.压力试验及冲洗设计要求:按设计及规范要求 5.管道标识设计要求:按 | m | market_reference | 103.08 | 0 | 63.7 | 96 | 2.67 | 0 | 170.41 | 97 | 0.82
11966 | 附件2-1：中心店框架清单V1.0-模拟工程量20241204 | 抗震支架-四根管 | 1.材质:抗震支架 2.其他:按设计及规范要求 | 套 | line_match_weak | 111.5 | 83.63 | 157.34 | 118.01 | 18 | 13.5 | 351.25 | 263.45 | 0.749
11967 | 附件2-1：中心店框架清单V1.0-模拟工程量20241204 | 抗震支架-五根管 | 1.材质:抗震支架 2.其他:按设计及规范要求 | 套 | line_match_weak | 125.44 | 83.63 | 177.01 | 118.01 | 20.25 | 13.5 | 395.15 | 263.45 | 0.749
11971 | 附件2-1：中心店框架清单V1.0-模拟工程量20241204 | 信号阀DN100 | 1.规格、压力等级:DN100;1.6MPa 2.连接形式:沟槽法兰连接 3.其他:按设计及规范要求 | 个 | line_match_weak | 293.87 | 424.03 | 152.96 | 189.88 | 32.81 | 0 | 524.85 | 670.8 | 0.742
11973 | 附件2-1：中心店框架清单V1.0-模拟工程量20241204 | 闸阀DN100 | 1.规格、压力等级:1.6MPa 2.连接形式:沟槽法兰连接 3.其他:按设计及规范要求 | 个 | market_reference | 359.7 | 375 | 105.18 | 140 | 32.81 | 21.7 | 542.9 | 541.7 | 0.82
11978 | 附件2-1：中心店框架清单V1.0-模拟工程量20241204 | 闸阀DN32 | 1.规格、压力等级:1.6MPa 2.连接形式:螺纹连接 3.其他:按设计及规范要求 | 个 | market_reference | 41.56 | 50.6 | 31.85 | 31.85 | 12.6 | 12.6 | 89.02 | 97.05 | 0.82
11979 | 附件2-1：中心店框架清单V1.0-模拟工程量20241204 | 闸阀DN25 | 1.规格、压力等级:1.6MPa 2.连接形式:螺纹连接 3.其他:按设计及规范要求 | 个 | market_reference | 26.53 | 37.4 | 25.03 | 25.03 | 9.14 | 9.14 | 62.95 | 72.57 | 0.82
11981 | 附件2-1：中心店框架清单V1.0-模拟工程量20241204 | 蝶阀DN150 | 1.规格、压力等级:1.6MPa 2.连接形式:沟槽法兰连接 3.其他:按设计及规范要求 | 个 | line_match_weak | 190 | 471.81 | 129.88 | 198.6 | 40.98 | 0 | 517.75 | 827.3 | 0.744
11993 | 附件2-1：中心店框架清单V1.0-模拟工程量20241204 | 自动排气阀 | 1.自动排气阀(含检修阀) 2.规格、压力等级:1.6MPa 3.连接形式:螺纹连接 4.其他:按设计及规范要求 | 个 | market_reference | 60.15 | 34 | 25.13 | 25.06 | 11.63 | 12 | 97.1 | 71.06 | 0.82
11994 | 附件2-1：中心店框架清单V1.0-模拟工程量20241204 | 流量开关 | 1.规格、压力等级:1.6MPa 2.连接形式:螺纹连接 3.其他:按设计及规范要求 | 个 | mep_install_profile | 355.22 | 18 | 36.4 | 12 | 6.78 | 0 | 398.4 | 31 | 0.84
12001 | 附件2-1：中心店框架清单V1.0-模拟工程量20241204 | 试验消火栓 | 1.安装方式:按设计及规范要求 2.型号、规格:DN65 3.其他:按设计及规范要求 | 套 | market_reference | 646.02 | 646.02 | 193.38 | 240 | 5.78 | 6 | 845.83 | 892.02 | 0.82
12002 | 附件2-1：中心店框架清单V1.0-模拟工程量20241204 | 灭火器箱 | 1.形式:灭火器箱明装含灭火器*2 2.其他:按设计及规范要求 | 组 | market_reference | 141.6 | 95 | 5.46 | 35 | 0 | 8 | 147.06 | 138 | 0.82
12005 | 附件2-1：中心店框架清单V1.0-模拟工程量20241204 | 内外壁热镀锌钢管DN40（主材利旧） | 1.安装部位:室内 2.材质、规格:内外壁热镀锌钢管DN40 3.连接形式:螺纹连接 4.管道穿内墙、楼板、吊顶开洞及封堵套管:按设计及规范要求 5.压力试验及 | m | mep_install_profile | 0 | 0 | 46.2 | 20 | 0.86 | 0 | 47.9 | 20.5 | 0.84
12007 | 附件2-1：中心店框架清单V1.0-模拟工程量20241204 | 内外壁热镀锌钢管DN65（主材利旧） | 1.安装部位:室内 2.材质、规格:内外壁热镀锌钢管DN65 3.连接形式:沟槽式连接 4.管道穿内墙、楼板、吊顶开洞及封堵套管:按设计及规范要求 5.压力试验 | m | mep_install_profile | 0 | 0 | 57.01 | 69 | 1.14 | 0.81 | 58.56 | 70.58 | 0.84
12008 | 附件2-1：中心店框架清单V1.0-模拟工程量20241204 | 内外壁热镀锌钢管DN80（主材利旧） | 1.安装部位:室内 2.材质、规格:内外壁热镀锌钢管DN80 3.连接形式:沟槽式连接 4.管道穿内墙、楼板、吊顶开洞及封堵套管:按设计及规范要求 5.压力试验 | m | market_reference | 0 | 0 | 63.66 | 48 | 1.16 | 7 | 65.26 | 57 | 0.82
12009 | 附件2-1：中心店框架清单V1.0-模拟工程量20241204 | 内外壁热镀锌钢管DN100（主材利旧） | 1.安装部位:室内 2.材质、规格:内外壁热镀锌钢管DN100 3.连接形式:沟槽式连接 4.管道穿内墙、楼板、吊顶开洞及封堵套管:按设计及规范要求 5.压力试 | m | market_reference | 0 | 0 | 70.09 | 51 | 1.19 | 9 | 71.83 | 62 | 0.82
12015 | 附件2-1：中心店框架清单V1.0-模拟工程量20241204 | 抗震支架-五根管（主材利旧） | 1.材质:抗震支架 2.其他:按设计及规范要求 | 套 | line_match | 0 | 0 | 143.53 | 101.36 | 20.25 | 13.5 | 206.23 | 133.17 | 0.762
12018 | 附件2-1：中心店框架清单V1.0-模拟工程量20241204 | 闸阀DN150（主材利旧） | 1.规格、压力等级:1.6MPa 2.连接形式:沟槽法兰连接 3.其他:按设计及规范要求 | 个 | market_reference | 0 | 0 | 169.81 | 215 | 30.98 | 40.98 | 250.68 | 263.98 | 0.82
12020 | 附件2-1：中心店框架清单V1.0-模拟工程量20241204 | 闸阀DN80（主材利旧） | 1.规格、压力等级:1.6MPa 2.连接形式:沟槽法兰连接 3.其他:按设计及规范要求 | 个 | market_reference | 0 | 0 | 112.18 | 177.46 | 15.99 | 19.99 | 146.21 | 200.45 | 0.82
12021 | 附件2-1：中心店框架清单V1.0-模拟工程量20241204 | 闸阀DN65（主材利旧） | 1.规格、压力等级:1.6MPa 2.连接形式:沟槽法兰连接 3.其他:按设计及规范要求 | 个 | market_reference | 0 | 0 | 101.75 | 137 | 13.51 | 14 | 127.25 | 154 | 0.82
12024 | 附件2-1：中心店框架清单V1.0-模拟工程量20241204 | 闸阀DN32（主材利旧） | 1.规格、压力等级:1.6MPa 2.连接形式:螺纹连接 3.其他:按设计及规范要求 | 个 | market_reference | 0 | 0 | 45.58 | 31.85 | 8.6 | 12.6 | 57.19 | 46.45 | 0.82
12025 | 附件2-1：中心店框架清单V1.0-模拟工程量20241204 | 闸阀DN25（主材利旧） | 1.规格、压力等级:1.6MPa 2.连接形式:螺纹连接 3.其他:按设计及规范要求 | 个 | market_reference | 0 | 0 | 37.54 | 25.03 | 9.14 | 9.14 | 48.93 | 35.17 | 0.82
12035 | 附件2-1：中心店框架清单V1.0-模拟工程量20241204 | 蝶阀DN20（主材利旧） | 1.规格、压力等级:1.6MPa 2.连接形式:螺纹连接 3.其他:按设计及规范要求 | 个 | market_reference | 0 | 0 | 34.13 | 23 | 6.86 | 7 | 42.83 | 30 | 0.82
12037 | 附件2-1：中心店框架清单V1.0-模拟工程量20241204 | 橡胶软接DN100（主材利旧） | 1.规格、压力等级:1.6MPa 2.连接形式:沟槽法兰连接 3.其他:按设计及规范要求 | 个 | market_reference | 0 | 0 | 111.22 | 45 | 16.43 | 8 | 147.26 | 55 | 0.82
12038 | 附件2-1：中心店框架清单V1.0-模拟工程量20241204 | 橡胶软接DN80（主材利旧） | 1.规格、压力等级:1.6MPa 2.连接形式:沟槽法兰连接 3.其他:按设计及规范要求 | 个 | market_reference | 0 | 0 | 101.21 | 45 | 15.74 | 8 | 123.49 | 55 | 0.82
12039 | 附件2-1：中心店框架清单V1.0-模拟工程量20241204 | 橡胶软接DN65（主材利旧） | 1.规格、压力等级:1.6MPa 2.连接形式:沟槽法兰连接 3.其他:按设计及规范要求 | 个 | market_reference | 0 | 0 | 86.32 | 45 | 13.46 | 8 | 106.18 | 55 | 0.82
12041 | 附件2-1：中心店框架清单V1.0-模拟工程量20241204 | 橡胶软接DN40（主材利旧） | 1.规格、压力等级:1.6MPa 2.连接形式:螺纹连接 3.其他:按设计及规范要求 | 个 | market_reference | 0 | 0 | 67.9 | 45 | 0.93 | 8 | 69.6 | 55 | 0.82
12047 | 附件2-1：中心店框架清单V1.0-模拟工程量20241204 | 止回阀DN80（主材利旧） | 1.规格、压力等级:1.6MPa 2.连接形式:沟槽法兰连接 3.其他:按设计及规范要求 | 个 | market_reference | 0 | 0 | 115.18 | 86.46 | 15.99 | 19.99 | 149.21 | 111.45 | 0.82
12050 | 附件2-1：中心店框架清单V1.0-模拟工程量20241204 | 止回阀DN32（主材利旧） | 1.规格、压力等级:1.6MPa 2.连接形式:沟槽法兰连接 3.其他:按设计及规范要求 | 个 | market_reference | 0 | 0 | 47.78 | 31.85 | 12.6 | 12.6 | 63.39 | 46.45 | 0.82
12051 | 附件2-1：中心店框架清单V1.0-模拟工程量20241204 | 止回阀DN25（主材利旧） | 1.规格、压力等级:1.6MPa 2.连接形式:沟槽法兰连接 3.其他:按设计及规范要求 | 个 | market_reference | 0 | 0 | 37.54 | 25.03 | 9.14 | 9.14 | 48.93 | 34.17 | 0.82
12066 | 附件2-1：中心店框架清单V1.0-模拟工程量20241204 | 流量开关（主材利旧） | 1.规格、压力等级:1.6MPa 2.连接形式:螺纹连接 3.其他:按设计及规范要求 | 个 | mep_install_profile | 0 | 0 | 54.6 | 12 | 6.78 | 0 | 61.38 | 13 | 0.84
12067 | 附件2-1：中心店框架清单V1.0-模拟工程量20241204 | 压力表（主材利旧） | 1.名称:压力表 2.其他:按设计及规范要求 | 台 | market_reference | 0 | 0 | 26.73 | 17.81 | 3.89 | 10 | 30.97 | 27.81 | 0.82
12068 | 附件2-1：中心店框架清单V1.0-模拟工程量20241204 | 流量计（主材利旧） | 1.名称:流量计 2.其他:按设计及规范要求 | 台 | market_reference | 0 | 0 | 149.28 | 55 | 9.35 | 40 | 178.76 | 105 | 0.82
12071 | 附件2-1：中心店框架清单V1.0-模拟工程量20241204 | 室内消火栓（主材利旧） | 1.安装方式:按设计及规范要求 2.型号、规格:DN65 3.其他:按设计及规范要求 | 套 | market_reference | 0 | 0 | 290.06 | 195 | 5.78 | 50 | 296.49 | 245 | 0.82
12086 | 附件2-1：中心店框架清单V1.0-模拟工程量20241204 | 单层百叶风口 | 1.名称:单层百叶风口 2.规格:按风口面部规格长*宽计量面积 3.其他:按设计及规范要求 | m2 | decorative_diffuser_length | 197.11 | 463.68 | 153.34 | 121.44 | 8.37 | 66.24 | 358.82 | 651.91 | 0.9
12101 | 附件2-1：中心店框架清单V1.0-模拟工程量20241204 | 橡胶软接DN100 | 1.规格、压力等级:1.6MPa 2.连接形式:沟槽法兰连接 3.其他:按设计及规范要求 | 个 | market_reference | 181.46 | 65 | 100.21 | 45 | 26.43 | 8 | 327.71 | 120 | 0.82
12102 | 附件2-1：中心店框架清单V1.0-模拟工程量20241204 | 橡胶软接DN80 | 1.规格、压力等级:1.6MPa 2.连接形式:沟槽法兰连接 3.其他:按设计及规范要求 | 个 | market_reference | 185.54 | 65 | 58.98 | 45 | 17.74 | 8 | 268.8 | 120 | 0.82
12103 | 附件2-1：中心店框架清单V1.0-模拟工程量20241204 | 橡胶软接DN65 | 1.规格、压力等级:1.6MPa 2.连接形式:沟槽法兰连接 3.其他:按设计及规范要求 | 个 | market_reference | 143.52 | 65 | 55.51 | 45 | 15.46 | 8 | 220.89 | 120 | 0.82
12104 | 附件2-1：中心店框架清单V1.0-模拟工程量20241204 | 橡胶软接DN50 | 1.规格、压力等级:1.6MPa 2.连接形式:螺纹连接 3.其他:按设计及规范要求 | 个 | market_reference | 54.43 | 29 | 65.98 | 74 | 1.12 | 5 | 122.63 | 108 | 0.82
12105 | 附件2-1：中心店框架清单V1.0-模拟工程量20241204 | 橡胶软接DN40 | 1.规格、压力等级:1.6MPa 2.连接形式:螺纹连接 3.其他:按设计及规范要求 | 个 | market_reference | 44.21 | 65 | 54.6 | 45 | 0.93 | 8 | 100.51 | 120 | 0.82
12106 | 附件2-1：中心店框架清单V1.0-模拟工程量20241204 | 橡胶软接DN32 | 1.规格、压力等级:1.6MPa 2.连接形式:螺纹连接 3.其他:按设计及规范要求 | 个 | market_reference | 37.5 | 65 | 43.23 | 45 | 0.76 | 8 | 82.15 | 120 | 0.82
12107 | 附件2-1：中心店框架清单V1.0-模拟工程量20241204 | 橡胶软接DN25 | 1.规格、压力等级:1.6MPa 2.连接形式:螺纹连接 3.其他:按设计及规范要求 | 个 | market_reference | 32.05 | 65 | 38.68 | 45 | 0.58 | 8 | 71.82 | 120 | 0.82
12109 | 附件2-1：中心店框架清单V1.0-模拟工程量20241204 | 止回阀DN150 | 1.规格、压力等级:1.6MPa 2.连接形式:沟槽法兰连接 3.其他:按设计及规范要求 | 个 | market_reference | 451.19 | 475 | 129.88 | 180 | 30.98 | 36 | 648.94 | 699 | 0.82
12116 | 附件2-1：中心店框架清单V1.0-模拟工程量20241204 | 止回阀DN20 | 1.规格、压力等级:1.6MPa 2.连接形式:沟槽法兰连接 3.其他:按设计及规范要求 | 个 | market_reference | 77.98 | 0 | 22.75 | 34.13 | 6.86 | 6.86 | 109.43 | 42.83 | 0.82
12126 | 附件2-1：中心店框架清单V1.0-模拟工程量20241204 | 柔性防水套管DN150（介质管径） | 1.位置:出室外或屋面 2.材质:焊接钢管 3.规格:DN150 4.填料材质:按设计及规范要求 | 个 | line_match | 41.15 | 26.22 | 148.29 | 130.74 | 42.2 | 38.19 | 365.76 | 293.41 | 0.765
12127 | 附件2-1：中心店框架清单V1.0-模拟工程量20241204 | 柔性防水套管DN100（介质管径） | 1.位置:出室外或屋面 2.材质:焊接钢管 3.规格:DN150 4.填料材质:按设计及规范要求 | 个 | line_match | 26.22 | 41.15 | 130.74 | 148.29 | 38.19 | 42.2 | 293.41 | 365.76 | 0.765
12130 | 附件2-1：中心店框架清单V1.0-模拟工程量20241204 | 感温火灾探测器 | 1.名称:感温火灾探测器 2.规格:与原有系统匹配 3.线制:与原有系统匹配 | 个 | market_reference | 46.46 | 0 | 62.34 | 65 | 1.17 | 10 | 119.02 | 78 | 0.82
12131 | 附件2-1：中心店框架清单V1.0-模拟工程量20241204 | 紧急停止按钮 | 1.名称:紧急停止按钮 2.规格:与原有系统匹配 | 个 | market_reference | 66.8 | 27 | 26.39 | 12 | 0.38 | 2 | 93.95 | 41 | 0.82
12138 | 附件2-1：中心店框架清单V1.0-模拟工程量20241204 | 配管SCDN20 | 1.名称:配管SCDN20 2.材质:钢管 3.规格:DN20mm 4.配置形式:明配 5.接地要求:按规范要求 6.其他:含支、吊架制作安装 | m | mep_install_profile | 8.69 | 8.1 | 9.66 | 7.6 | 1.91 | 0.65 | 20.51 | 16.79 | 0.84
12139 | 附件2-1：中心店框架清单V1.0-模拟工程量20241204 | 配管SCDN25 | 1.名称:配管SCDN25 2.材质:钢管 3.规格:DN25mm 4.配置形式:明配 5.接地要求:按规范要求 6.其他:含支、吊架制作安装 | m | mep_install_profile | 12.86 | 9.5 | 9.66 | 8.5 | 2.27 | 0.76 | 25.16 | 19.25 | 0.84
12140 | 附件2-1：中心店框架清单V1.0-模拟工程量20241204 | 配管SCDN20 | 1.名称:配管SCDN20 2.材质:钢管 3.规格:DN20mm 4.配置形式:暗配 5.接地要求:按规范要求 | m | mep_install_profile | 8.69 | 8.1 | 9.66 | 7.6 | 1.91 | 0.65 | 20.51 | 16.79 | 0.84
12141 | 附件2-1：中心店框架清单V1.0-模拟工程量20241204 | 配管SCDN25 | 1.名称:配管SCDN25 2.材质:钢管 3.规格:DN25mm 4.配置形式:暗配 5.接地要求:按规范要求 | m | mep_install_profile | 12.86 | 9.5 | 9.66 | 8.5 | 2.27 | 0.76 | 25.16 | 19.25 | 0.84
12218 | 附件2-1：中心店框架清单V1.0-模拟工程量20241204 | 风幕机0.9m（标配遥控器） | 1.名称:风幕机 0.9m(标配遥控器) 2.其他:按设计及规范要求 | 台 | market_reference | 876.11 | 1225.89 | 201.79 | 274 | 0 | 55 | 1129.37 | 1564.89 | 0.82
12219 | 附件2-1：中心店框架清单V1.0-模拟工程量20241204 | 风幕机1m（标配遥控器） | 1.名称:风幕机 1m(标配遥控器) 2.其他:按设计及规范要求 | 台 | market_reference | 964.6 | 1225.89 | 269.13 | 274 | 0 | 55 | 1302.53 | 1564.89 | 0.82
12222 | 附件2-1：中心店框架清单V1.0-模拟工程量20241204 | 风幕机1.8m（标配遥控器） | 1.名称:风幕机 1.8m(标配遥控器) 2.其他:按设计及规范要求 | 台 | market_reference | 1423.27 | 1225.89 | 371.28 | 274 | 0 | 55 | 1885.81 | 1564.89 | 0.82
12223 | 附件2-1：中心店框架清单V1.0-模拟工程量20241204 | 风幕机2m（标配遥控器） | 1.名称:风幕机 2m(标配遥控器) 2.其他:按设计及规范要求 | 台 | market_reference | 1692.21 | 1225.89 | 402.22 | 274 | 0 | 55 | 2193.3 | 1564.89 | 0.82
12241 | 附件2-1：中心店框架清单V1.0-模拟工程量20241204 | 风管止回阀 | 1.名称:风管止回阀 2.规格:按风阀半周长计量 3.其他:按设计及规范要求 | m | market_reference | 226.91 | 128.24 | 95.55 | 66.14 | 8.03 | 18 | 331.99 | 212.38 | 0.82
12242 | 附件2-1：中心店框架清单V1.0-模拟工程量20241204 | 百叶风口、散流器 | 1.名称:百叶风口、散流器 2.材质:ABS塑料 颜色同饰面 3.规格:按风口面部规格长*宽计量面积 4.其他:按设计及规范要求 | m2 | decorative_diffuser_length | 200.11 | 463.68 | 153.34 | 121.44 | 8.37 | 66.24 | 361.82 | 651.91 | 0.9
12245 | 附件2-1：中心店框架清单V1.0-模拟工程量20241204 | 铁皮保护层厚度0.5mm | 1.材料:铁皮 2.其他:按设计及规范要求 | m2 | market_reference | 0 | 26 | 6.67 | 7 | 4.32 | 4 | 10.99 | 37 | 0.82
12265 | 附件2-1：中心店框架清单V1.0-模拟工程量20241204 | 热镀锌钢管DN50 | 1.安装部位:室内 2.连接形式:按设计及规范要求 3.压力试验及吹、洗设计要求:按设计及规范要求 4.管道穿内墙、楼板、吊顶开洞及封堵套管:按设计及规范要求 | m | market_reference | 34.35 | 24 | 41.96 | 23 | 0.87 | 3 | 78.06 | 51 | 0.82
12266 | 附件2-1：中心店框架清单V1.0-模拟工程量20241204 | 热镀锌钢管DN40 | 1.安装部位:室内 2.连接形式:按设计及规范要求 3.压力试验及吹、洗设计要求:按设计及规范要求 4.管道穿内墙、楼板、吊顶开洞及封堵套管:按设计及规范要求 | m | mep_install_profile | 25.26 | 22 | 42.14 | 20 | 0.86 | 0 | 69.1 | 43.16 | 0.84
12267 | 附件2-1：中心店框架清单V1.0-模拟工程量20241204 | 热镀锌钢管DN32 | 1.安装部位:室内 2.连接形式:按设计及规范要求 3.压力试验及吹、洗设计要求:按设计及规范要求 4.管道穿内墙、楼板、吊顶开洞及封堵套管:按设计及规范要求 | m | mep_install_profile | 20.14 | 18 | 33.68 | 18 | 0.81 | 0 | 55.4 | 37.04 | 0.84
12268 | 附件2-1：中心店框架清单V1.0-模拟工程量20241204 | 热镀锌钢管DN25 | 1.安装部位:室内 2.连接形式:按设计及规范要求 3.压力试验及吹、洗设计要求:按设计及规范要求 4.管道穿内墙、楼板、吊顶开洞及封堵套管:按设计及规范要求 | m | mep_install_profile | 14.26 | 14 | 35.08 | 15 | 0.44 | 0 | 50.33 | 29.92 | 0.84
12269 | 附件2-1：中心店框架清单V1.0-模拟工程量20241204 | 热镀锌钢管DN20 | 1.安装部位:室内 2.连接形式:按设计及规范要求 3.压力试验及吹、洗设计要求:按设计及规范要求 4.管道穿内墙、楼板、吊顶开洞及封堵套管:按设计及规范要求 | m | market_reference | 12.26 | 10 | 32 | 14 | 0.44 | 2 | 45.25 | 27 | 0.82
12270 | 附件2-1：中心店框架清单V1.0-模拟工程量20241204 | PB管DN15 | 1.安装部位:地暖辐射采暖 2.连接形式:按设计及规范要求 3.压力试验及吹、洗设计要求:按设计及规范要求 4.工作内容:地暖保温层及钢丝网敷设、反射膜、管材、 | m2 | line_match_weak | 3.68 | 6.9 | 7.37 | 11.06 | 0.33 | 0.44 | 11.38 | 18.4 | 0.744
12271 | 附件2-1：中心店框架清单V1.0-模拟工程量20241204 | PB管DN20 | 1.安装部位:地暖辐射采暖 2.连接形式:按设计及规范要求 3.压力试验及吹、洗设计要求:按设计及规范要求 4.工作内容:地暖保温层及钢丝网敷设、反射膜、管材、 | m2 | line_match_weak | 6 | 6.9 | 7.74 | 11.06 | 0.44 | 0.44 | 14.18 | 18.4 | 0.744
12272 | 附件2-1：中心店框架清单V1.0-模拟工程量20241204 | PB管DN25 | 1.安装部位:地暖辐射采暖 2.连接形式:按设计及规范要求 3.压力试验及吹、洗设计要求:按设计及规范要求 4.工作内容:地暖保温层及钢丝网敷设、反射膜、管材、 | m2 | line_match_weak | 6.9 | 3.68 | 11.06 | 7.37 | 0.44 | 0.33 | 18.4 | 11.38 | 0.744
12276 | 附件2-1：中心店框架清单V1.0-模拟工程量20241204 | 截止阀DN15 | 1.连接形式:综合考虑 2.其他:按设计及规范要求 | 个 | market_reference | 24.89 | 35 | 25 | 25 | 10 | 0.8 | 61.39 | 60.8 | 0.82
12282 | 附件2-1：中心店框架清单V1.0-模拟工程量20241204 | 暖气片 | 1.钢制柱式散热器 h≤1000m 2.包含吊托支架及辅材等 3.其他:按设计及规范要求 | 片 | line_match | 90 | 110 | 15 | 15 | 3.5 | 3.5 | 110 | 130 | 0.772
12284 | 附件2-1：中心店框架清单V1.0-模拟工程量20241204 | 暖气片 | 1.钢制柱式散热器 h≤1500m 2.包含吊托支架及辅材等 3.其他:按设计及规范要求 | 片 | line_match | 145 | 90 | 15 | 15 | 3.5 | 3.5 | 165 | 110 | 0.772
12294 | 附件2-2：商超店框架清单V1.0-模拟工程量20241204 | 玻璃隔墙拆除 | 1.玻璃隔墙拆除 2.包括:玻璃隔墙及附属的基层面层,墙体内的管线、开关、插座等,达到不妨碍装修的程度,拆除后的所有材料施工单位自行处理 3.墙体厚度:综合考虑 | m2 | market_reference | 0 | 0 | 13.91 | 19.6 | 0 | 0 | 26.91 | 20 | 0.82
12295 | 附件2-2：商超店框架清单V1.0-模拟工程量20241204 | 石膏板隔墙拆除 | 1.石膏板隔墙拆除 2.包括:石膏板隔墙及附属的基层面层,墙体内的管线、开关、插座等,达到不妨碍装修的程度,拆除后的所有材料施工单位自行处理 3.墙体厚度:综合 | m2 | market_reference | 0 | 6.8 | 14.91 | 8.4 | 0 | 4.4 | 27.91 | 20 | 0.82
12307 | 附件2-2：商超店框架清单V1.0-模拟工程量20241204 | 吊顶拆除 | 1.吊顶拆除(包括但不限于石膏板、铝扣板、矿棉板等材质) 2.包括:转换层、龙骨、基层、面层及配套的风口、灯具、线管、吊顶上水管风管等所有材料,达到不妨碍吊顶装 | m2 | market_reference | 0 | 3.57 | 15.94 | 4.41 | 0 | 2.31 | 22.44 | 10.5 | 0.82
12311 | 附件2-2：商超店框架清单V1.0-模拟工程量20241204 | 外幕墙玻璃拆除 | 1.外幕墙玻璃拆除 2.包括:幕墙、辅材(包含破碎后装袋),达到不妨碍装修的程度,拆除后的所有材料施工单位自行处理 3.其他:满足施工要求 | m2 | market_reference | 0 | 0 | 41.538 | 57.98 | 0 | 0 | 49.013 | 59.16 | 0.82
12312 | 附件2-2：商超店框架清单V1.0-模拟工程量20241204 | 栏杆、栏板拆除 | 1.栏杆、栏板拆除(综合考虑栏杆、栏板的材质及高度) 2.包括:达到不妨碍装修的程度,拆除后的所有材料施工单位自行处理 3.其他:满足施工要求 | m | market_reference | 0 | 0 | 9.74 | 12.05 | 0 | 0 | 16.24 | 12.3 | 0.82
12320 | 附件2-2：商超店框架清单V1.0-模拟工程量20241204 | 地面水泥砂浆厚度每增减10mm | 1.地面水泥砂浆厚度每增减10mm 2.其他详见SI手册、品牌表及标准节点等,满足施工要求及国家规范 | m2 | line_match | 5.86 | 6.86 | 3.66 | 2.66 | 0 | 0 | 9.52 | 9.52 | 0.777
12324 | 附件2-2：商超店框架清单V1.0-模拟工程量20241204 | 界面剂一道 | 1.界面剂一道 2.其他详见SI手册、品牌表及标准节点等,满足施工要求及国家规范 | m2 | line_match | 2.46 | 1.46 | 3.79 | 5.79 | 0 | 0 | 6.76 | 7.76 | 0.776
12329 | 附件2-2：商超店框架清单V1.0-模拟工程量20241204 | 300*600地砖地面 | 1.300*600防滑地砖+专用瓷砖胶(厚度和颜色综合考虑) 2.地砖间留2mm缝隙,美缝剂填缝 3.60厚水泥砂浆找平层, 30mm厚1:3干性水泥砂浆粘接层 | m2 | market_reference | 151.28 | 141.28 | 44.03 | 55 | 0 | 16 | 195.31 | 214.28 | 0.82
12330 | 附件2-2：商超店框架清单V1.0-模拟工程量20241204 | 600*600地砖地面 | 1.600*600防滑地砖+专用瓷砖胶(600*600mm,10mm±1mm厚,哑光面,灰色美缝剂,防火等级:A级) 2.地砖间留2mm缝隙,美缝剂填缝 3.6 | m2 | market_reference | 141.28 | 33 | 44.03 | 40 | 0 | 14 | 185.31 | 89 | 0.82
12331 | 附件2-2：商超店框架清单V1.0-模拟工程量20241204 | 600*1200地砖地面 | 1.600*1200防滑地砖+专用瓷砖胶(600*1200mm,10mm±1mm厚,哑光面,灰色美缝剂, 防火等级:A级) 2.地砖间留2mm缝隙,美缝剂填缝 | m2 | market_reference | 184.8855 | 141.28 | 50.6345 | 55 | 15 | 16 | 252.02 | 214.28 | 0.82
12334 | 附件2-2：商超店框架清单V1.0-模拟工程量20241204 | 过门石地面 | 1.过门石地面+专用胶(大理石尺寸厚度和颜色综合考虑) 2.地砖间留2mm缝隙,美缝剂填缝 3.60厚水泥砂浆找平层, 30mm厚1:3干性水泥砂浆粘接层 4. | m2 | special_line_price | 344.06 | 110 | 50.28 | 50.31 | 0 | 0 | 394.34 | 161.97 | 0.76
12338 | 附件2-2：商超店框架清单V1.0-模拟工程量20241204 | 3mm成品实心金属不锈钢收口条 | 1.展厅地面不同材质处拼接处用3mm成品金属嵌条,高度尺寸可调 2.其他详见SI手册、品牌表及标准节点等,满足施工要求及国家规范 | m | metal_trim_profile | 33.856 | 22 | 3.726 | 8 | 3.5 | 2 | 41.082 | 32.2 | 0.78
12339 | 附件2-2：商超店框架清单V1.0-模拟工程量20241204 | 5mm成品实心金属不锈钢收口条 | 1.成品实心金属收口条 2.展厅地面不同材质处拼接处用5mm成品金属嵌条,高度尺寸可调 3.工程量按水平长度计算 4.其他详见SI手册、品牌表及标准节点等,满足 | m | metal_trim_profile | 39.284 | 22 | 3.726 | 8 | 3.5 | 2 | 46.51 | 32.2 | 0.78
12341 | 附件2-2：商超店框架清单V1.0-模拟工程量20241204 | 不锈钢踢脚线 | 1.1mm黑色不锈钢+基层板(颜色见设计图),高度50mm 2.明装、暗装综合考虑,详见图纸设计要求 3.其他详见SI手册、品牌表及标准节点等,满足施工要求及国 | m | metal_trim_profile | 31.89 | 26.67 | 19.04 | 12 | 0 | 0.3 | 50.93 | 39.17 | 0.78
12342 | 附件2-2：商超店框架清单V1.0-模拟工程量20241204 | 烤漆不锈钢踢脚线 | 1.1.2mm烤漆不锈钢(颜色见设计图)+基层板,高度50mm 2.明装、暗装综合考虑,详见图纸设计要求 3.其他详见SI手册、品牌表及标准节点等,满足施工要求 | m | metal_trim_profile | 34.6 | 26.67 | 19.04 | 12 | 0 | 0.3 | 53.64 | 39.17 | 0.78
12343 | 附件2-2：商超店框架清单V1.0-模拟工程量20241204 | PVC踢脚线 | 1.PVC踢脚线(厚度颜色见设计图综合考虑)+粘接剂, 高度50mm 2.明装、暗装综合考虑,详见图纸设计要求 3.其他详见SI手册、品牌表及标准节点等,满足施 | m | metal_trim_profile | 20.19 | 26.67 | 6.59 | 12 | 0 | 0.3 | 26.78 | 39.17 | 0.78
12345 | 附件2-2：商超店框架清单V1.0-模拟工程量20241204 | 地面暗藏灯槽 | 1.地面暗藏灯槽 2.尺寸:L*W30*H50 3.材质:PCB+铝型材,散热性能佳,地踩灯,可抗车压,IP65至IP68 4.包含地面开槽,灯槽及灯罩等费用, | m | special_line_price | 48.32 | 0 | 23.06 | 50 | 0 | 22.09 | 71.38 | 94.18 | 0.76
12346 | 附件2-2：商超店框架清单V1.0-模拟工程量20241204 | 双面双层 防火石膏板墙 | 1.骨架、边框材料种类、规格:100轻钢龙骨,厚度综合考虑详设计图纸及招标文件 2.基层:12mm防火纸面石膏板,详设计图纸 3.面层:12mm防火纸面石膏板, | m2 | market_reference | 126.9485 | 100 | 120.52 | 95 | 5.5 | 15 | 255.4685 | 213 | 0.82
12348 | 附件2-2：商超店框架清单V1.0-模拟工程量20241204 | 单面双层 石膏板墙 | 1.骨架、边框材料种类、规格:75轻钢龙骨,厚度综合考虑详设计图纸及招标文件 2.面层:9.5mm纸面石膏板,详设计图纸 3.内部:内衬防火岩棉,填岩棉容重10 | m2 | market_reference | 101.66 | 96 | 60.46 | 105 | 0 | 10 | 162.12 | 214 | 0.82
12349 | 附件2-2：商超店框架清单V1.0-模拟工程量20241204 | 双面单层 石膏板墙 | 1.骨架、边框材料种类、规格:75轻钢龙骨,厚度综合考虑详设计图纸及招标文件 2.面层:9.5mm纸面石膏板,详设计图纸 3.内部:内衬防火岩棉,填岩棉容重10 | m2 | line_match | 106.83 | 76.83 | 60.46 | 76.46 | 0 | 0 | 167.29 | 153.29 | 0.76
12354 | 附件2-2：商超店框架清单V1.0-模拟工程量20241204 | 砌块墙 | 1.砌块品种、规格、强度等级详见节点图 2.墙体类型:综合考虑 3.砂浆强度等级:综合考虑 4.工作内容:砂浆制作、运输;砌砖、砌块;勾缝;材料运输 5.其他: | m3 | market_reference | 607.407 | 120 | 248.4 | 62 | 15 | 0 | 872.697 | 184 | 0.82
12355 | 附件2-2：商超店框架清单V1.0-模拟工程量20241204 | 内墙面抹灰 | 1.基层清理; 2.108胶素水泥砂浆一道,或界面剂一道 3.综合各类砂浆,做法综合考虑 | m2 | market_reference | 15 | 0 | 23.851 | 22 | 0.85 | 12 | 39.701 | 34.5 | 0.82
12357 | 附件2-2：商超店框架清单V1.0-模拟工程量20241204 | 调差-增减一道9.5mm石膏板 | 1.增减一道9.5mm石膏板 2.其他详见SI手册、品牌表及标准节点等,满足施工要求及国家规范 | m2 | special_line_price | 10.91 | 10.91 | 15.85 | 11.85 | 0 | 0 | 26.76 | 22.76 | 0.76
12359 | 附件2-2：商超店框架清单V1.0-模拟工程量20241204 | 调差-增减一道12mm防火石膏板 | 1.增减一道12mm防火石膏板 2.其他详见SI手册、品牌表及标准节点等,满足施工要求及国家规范 | m2 | special_line_price | 13.33 | 12.5 | 20.85 | 13.5 | 0 | 0 | 34.18 | 26 | 0.76
12371 | 附件2-2：商超店框架清单V1.0-模拟工程量20241204 | 铝塑板墙面 | 1.3mm铝塑板面层(含基层及龙骨) 2.铝塑板颜色、厚度综合考虑,阳角采用半径不小于50mm成品圆弧,详见施工图,其费用含在固定综合单价中 3.如墙面有暗门, | m2 | market_reference | 108.54 | 240 | 251.56 | 138 | 0 | 30 | 360.1 | 413 | 0.82
12373 | 附件2-2：商超店框架清单V1.0-模拟工程量20241204 | 蜂窝铝板墙面 | 1.面层:木纹蜂窝铝板(颜色综合考虑),详设计图纸 2.厚度:4mm(金属板) 3.基层:15厚阻燃板基层(含龙骨) 4.其他:顶部接缝处理、防火密封胶、圆弧处 | m2 | line_match | 508.73 | 548.73 | 148.17 | 68.17 | 0 | 0 | 656.9 | 616.9 | 0.771
12381 | 附件2-2：商超店框架清单V1.0-模拟工程量20241204 | 毛毡吸音板 | 1.毛毡吸音板 2.厚度:9mm 3.其他:其他等所需做法包含在综合单价内,详见招标文件、技术协议及效果图 | m2 | market_reference | 147.19 | 165 | 52.07 | 80 | 0 | 20 | 199.26 | 267 | 0.82
12384 | 附件2-2：商超店框架清单V1.0-模拟工程量20241204 | 墙面涂料（防水腻子+乳胶漆） | 1.防水腻子两遍,刮平打磨 2.乳胶漆(一底两面) 3.接缝处加绷带,挂网,其他详见SI手册、品牌表及标准节点等,满足施工要求及国家规范 | m2 | line_match | 19.32 | 21.32 | 23.11 | 18.11 | 0 | 0 | 42.43 | 39.43 | 0.777
12385 | 附件2-2：商超店框架清单V1.0-模拟工程量20241204 | 墙面涂料（普通腻子+乳胶漆） | 1.腻子两遍,刮平打磨 2.乳胶漆(一底两面) 3.接缝处加绷带,挂网,其他详见SI手册、品牌表及标准节点等,满足施工要求及国家规范 | m2 | line_match | 16.07 | 17.07 | 23.11 | 18.11 | 0 | 0 | 39.18 | 35.18 | 0.777
12389 | 附件2-2：商超店框架清单V1.0-模拟工程量20241204 | 5mm墙面金属收边条 | 1.墙面拼接处用5mm金属嵌条,高度尺寸可调 2.其他详见SI手册、品牌表及标准节点等,满足施工要求及国家规范 | m | metal_trim_profile | 16.67 | 19 | 17.88 | 12 | 0 | 0.5 | 34.55 | 31.7 | 0.78
12390 | 附件2-2：商超店框架清单V1.0-模拟工程量20241204 | 玻璃贴磨砂膜 | 1.玻璃贴磨砂膜 2.其他详见SI手册、品牌表及标准节点等,满足施工要求及国家规范 | m2 | line_match | 28.89 | 50 | 28.91 | 6.2071 | 0 | 0.07 | 57.8 | 56.84 | 0.776
12404 | 附件2-2：商超店框架清单V1.0-模拟工程量20241204 | 调差-增减一道19mm防火钢化玻璃 | 1.增减一道19mm防火钢化玻璃 2.其他详见SI手册、品牌表及标准节点等,满足施工要求及国家规范 | m2 | special_line_price | 480 | 253 | 0 | 0 | 0 | 0 | 480 | 253 | 0.76
12405 | 附件2-2：商超店框架清单V1.0-模拟工程量20241204 | L型防撞护角条 | 1.L型防撞护角条,包含完成所需的其他材料及做法综合考虑 2.其他详见SI手册、品牌表及标准节点等,满足施工要求及国家规范 | m | market_reference | 26.28 | 4.5 | 6.59 | 5 | 0 | 0.5 | 33.28 | 10.15 | 0.82
12421 | 附件2-2：商超店框架清单V1.0-模拟工程量20241204 | 矿棉板吊顶 | 1.轻钢龙骨+矿棉板+预留成品检修口(含检修口采购安装) 2.综合考虑灯具开孔,不再另计,其他详见SI手册、品牌表及标准节点等,满足施工要求及国家规范 | m2 | market_reference | 80.39 | 0 | 40.07 | 70 | 0 | 42 | 124.19 | 114 | 0.82
12422 | 附件2-2：商超店框架清单V1.0-模拟工程量20241204 | 硅酸钙板吊顶 | 1.轻钢龙骨+硅酸钙板+预留成品检修口(含检修口采购安装) 2.规格:600*600mm,厚度5mm,耐火极限:240min 3.综合考虑灯具开孔,不再另计,其 | m2 | market_reference | 98.09 | 0 | 40.07 | 70 | 0 | 42 | 141.89 | 114 | 0.82
12423 | 附件2-2：商超店框架清单V1.0-模拟工程量20241204 | 铝扣板吊顶 | 1.轻钢龙骨+铝扣板+预留成品检修口(含检修口采购安装) 2.规格:300*600mm厚度:0.6mm 3.综合考虑灯具开孔,不再另计,其他详见SI手册、品牌表 | m2 | market_reference | 95.52 | 0 | 69.39 | 10 | 0 | 0 | 168.64 | 10.5 | 0.82
12428 | 附件2-2：商超店框架清单V1.0-模拟工程量20241204 | 石膏板吊顶 | 1.轻钢龙骨+双层9.5石膏板+预留成品检修口(含检修口采购安装) 2.含反向支撑、塑料护角等完成所需的材料 3.综合考虑高差部分、灯具开孔等,不再另计,其他详 | m2 | market_reference | 97.15 | 0 | 83.08 | 70 | 0 | 42 | 183.96 | 114 | 0.82
12429 | 附件2-2：商超店框架清单V1.0-模拟工程量20241204 | 防水石膏板吊顶 | 1.轻钢龙骨+双层9.5防水石膏板+预留成品检修口(含检修口采购安装) 2.综合考虑高差部分,不再另计,其他详见SI手册、品牌表及标准节点等,满足施工要求及国家 | m2 | market_reference | 115.43 | 0 | 83.08 | 70 | 0 | 42 | 202.24 | 114 | 0.82
12430 | 附件2-2：商超店框架清单V1.0-模拟工程量20241204 | 防火石膏板吊顶 | 1.轻钢龙骨+双层9.5防火石膏板+预留成品检修口(含检修口采购安装) 2.综合考虑高差部分,不再另计,其他详见SI手册、品牌表及标准节点等,满足施工要求及国家 | m2 | market_reference | 109.25 | 0 | 95.542 | 70 | 5.8765 | 42 | 214.958 | 114 | 0.82
12431 | 附件2-2：商超店框架清单V1.0-模拟工程量20241204 | 石膏板顶窗帘盒 | 1.龙骨+阻燃板+石膏板 2.综合考虑立面石膏板不再另计,综合考虑其他详见SI手册、品牌表及标准节点等,满足施工要求及国家规范 | m | special_line_price | 66.22 | 46.22 | 51.53 | 51.53 | 0 | 0 | 118.5 | 98.5 | 0.76
12432 | 附件2-2：商超店框架清单V1.0-模拟工程量20241204 | 石膏板增减一道 | 1.单层9.5mm石膏板增减一道 2.其他详见SI手册、品牌表及标准节点等,满足施工要求及国家规范 | m2 | special_line_price | 9.01 | 10.91 | 15.66 | 11.85 | 0 | 0 | 24.67 | 22.76 | 0.76
12433 | 附件2-2：商超店框架清单V1.0-模拟工程量20241204 | 石膏板增减一道12mm | 1.单层12mm石膏板增减一道 2.其他详见SI手册、品牌表及标准节点等,满足施工要求及国家规范 | m2 | special_line_price | 16.675 | 10.91 | 15.66 | 11.85 | 0 | 0 | 32.335 | 22.76 | 0.76
12434 | 附件2-2：商超店框架清单V1.0-模拟工程量20241204 | 天棚喷涂（不含腻子） | 1.墙装饰面以上位置墙壁及管道和顶棚喷涂无机涂料,不刮腻子 2.其他详见SI手册、品牌表及标准节点等,满足施工要求及国家规范 | m2 | line_match | 4.88 | 10.88 | 18.05 | 11.05 | 0 | 0 | 22.93 | 21.93 | 0.774
12440 | 附件2-2：商超店框架清单V1.0-模拟工程量20241204 | 无框地弹簧玻璃平开门 | 1.无框地弹簧玻璃平开门,15mm钢化玻璃门扇,五金配件齐全,,玻璃表面洁净, 无划痕、碰伤;门把手、门锁在中标后由乙方提供样品,由甲方确定样式,门大小详见后续 | m2 | market_reference | 920 | 1000 | 0 | 200 | 0 | 50 | 920 | 1260 | 0.82
12441 | 附件2-2：商超店框架清单V1.0-模拟工程量20241204 | 有框地弹簧防火玻璃平开门 | 1.15mm透明地弹簧防火玻璃平开门,包含门框、五金配件齐全,,玻璃表面洁净, 无划痕、碰伤;门把手、门锁在中标后由乙方提供样品,由甲方确定样式,门大小详见后续 | m2 | market_reference | 1450 | 320 | 0 | 111.63 | 0 | 0 | 1450 | 431.92 | 0.82
12442 | 附件2-2：商超店框架清单V1.0-模拟工程量20241204 | 无框地弹簧玻璃电动移门 | 1.无框地弹簧玻璃电动移门,15mm钢化玻璃门扇,包含电机、五金配件齐全,,玻璃表面洁净, 无划痕、碰伤;门把手、门锁在中标后由乙方提供样品,由甲方确定样式,门 | m2 | market_reference | 2150 | 1000 | 0 | 200 | 0 | 50 | 2150 | 1260 | 0.82
12443 | 附件2-2：商超店框架清单V1.0-模拟工程量20241204 | 无框地弹簧玻璃手动移门 | 1.无框地弹簧玻璃手动移门,15mm钢化玻璃门扇,包含五金配件齐全,,玻璃表面洁净, 无划痕、碰伤;门把手、门锁在中标后由乙方提供样品,由甲方确定样式,门大小详 | m2 | market_reference | 1012 | 1000 | 0 | 200 | 0 | 50 | 1012 | 1260 | 0.82
12444 | 附件2-2：商超店框架清单V1.0-模拟工程量20241204 | 有框地弹簧防火玻璃电动移门 | 1.15mm透明地弹簧防火玻璃电动移门,包含电机、门框、五金配件齐全,,玻璃表面洁净, 无划痕、碰伤;门把手、门锁在中标后由乙方提供样品,由甲方确定样式,门大小 | m2 | market_reference | 2650 | 180 | 0 | 100 | 0 | 20 | 2650 | 305 | 0.82
12445 | 附件2-2：商超店框架清单V1.0-模拟工程量20241204 | 原有门翻新 | 1.原有门翻新,颜色同饰面喷漆或贴膜综合考虑 2.其他详见SI手册、品牌表及标准节点等,满足施工要求及国家规范 | m2 | line_match | 55.03 | 85.03 | 116.83 | 16.83 | 0 | 0 | 171.86 | 101.86 | 0.777
12452 | 附件2-2：商超店框架清单V1.0-模拟工程量20241204 | 消火栓门 | 1.消火栓暗门,详设计图纸 2.门框、门扇、五金、标识 3.其他详见SI手册、品牌表及标准节点等,满足施工要求及国家规范 | m2 | market_reference | 695 | 85 | 0 | 165 | 0 | 15 | 695 | 267 | 0.82
12455 | 附件2-2：商超店框架清单V1.0-模拟工程量20241204 | 防火卷帘门 | 1.防火卷帘门 2.包含门框、门扇、五金、标识、轨道等 3.其他详见SI手册、品牌表及标准节点等,满足施工要求及国家规范 | m2 | market_reference | 750 | 400 | 0 | 130 | 0 | 20 | 750 | 555 | 0.82
12461 | 附件2-2：商超店框架清单V1.0-模拟工程量20241204 | 调差-增减一道19mm防火钢化玻璃 | 1.增减一道19mm防火钢化玻璃 2.其他详见SI手册、品牌表及标准节点等,满足施工要求及国家规范 | m2 | special_line_price | 480 | 253 | 0 | 0 | 0 | 0 | 480 | 253 | 0.76
12462 | 附件2-2：商超店框架清单V1.0-模拟工程量20241204 | 调差-超白增加费 | 1.钢化玻璃超白增加费 2.其他详见SI手册、品牌表及标准节点等,满足施工要求及国家规范 | m2 | line_match | 68 | 500.0181 | 0 | 0 | 0 | 0 | 68 | 500.02 | 0.776
12463 | 附件2-2：商超店框架清单V1.0-模拟工程量20241204 | 室内logo安装加固 | 1.室内logo安装加固(logo尺寸综合考虑) 2.包括:logo背板加固,钢构件、螺栓、连接件及辅材, 3.其他详见SI手册、品牌表及标准节点等,满足施工要 | 项 | market_reference | 900 | 650 | 0 | 180 | 0 | 45 | 900 | 877 | 0.82
12474 | 附件2-2：商超店框架清单V1.0-模拟工程量20241204 | 广告布 | 1.广告布 2.其他详见SI手册、品牌表及标准节点等,满足施工要求及国家规范 | m2 | line_match | 62.25 | 62.25 | 32.91 | 22.91 | 0 | 0 | 95.16 | 85.16 | 0.775
12480 | 附件2-2：商超店框架清单V1.0-模拟工程量20241204 | 外立面铝板（铝板每增减0.5mm厚） | 1.外立面铝板(铝板每增减0.5mm厚),单块整板面积≤4.5m2 2.其他详见SI手册、品牌表及标准节点等,满足施工要求及国家规范 | m2 | market_reference | 56.81 | 465 | 0 | 103.38 | 0 | 25 | 56.81 | 596.38 | 0.82
12486 | 附件2-2：商超店框架清单V1.0-模拟工程量20241204 | 外立面木纹转印铝板（木纹转印铝板每增减0.5mm厚） | 1.外立面木纹转印铝板(木纹转印铝板每增减0.5mm厚),单块整板面积≤4.5m2 2.其他详见SI手册、品牌表及标准节点等,满足施工要求及国家规范 | m2 | market_reference | 66.81 | 465 | 0 | 103.38 | 0 | 25 | 66.81 | 596.38 | 0.82
12489 | 附件2-2：商超店框架清单V1.0-模拟工程量20241204 | 外立面波纹铝板（波纹铝板每增减0.5mm厚） | 1.外立面波纹铝板(波纹铝板每增减0.5mm厚),单块整板面积≤4.5m2 2.其他详见SI手册、品牌表及标准节点等,满足施工要求及国家规范 | m2 | line_match | 73.491 | 422.5364 | 0 | 0 | 0 | 0 | 73.491 | 422.54 | 0.778
12492 | 附件2-2：商超店框架清单V1.0-模拟工程量20241204 | 外立面穿孔铝板（穿孔铝板每增减0.5mm厚） | 1.外立面穿孔铝板(穿孔铝板每增减0.5mm厚),单块整板面积≤4.5m2 2.其他详见SI手册、品牌表及标准节点等,满足施工要求及国家规范 | m2 | market_reference | 56.81 | 465 | 0 | 103.38 | 0 | 25 | 56.81 | 596.38 | 0.82
12494 | 附件2-2：商超店框架清单V1.0-模拟工程量20241204 | 墙体喷绘画 | 1.墙体喷绘画(包括但不限于挂喷、写真等) 2.包括:喷绘画图片内容符合物业要求 3.其他详见SI手册、品牌表及标准节点等,满足施工要求及国家规范 | m2 | line_match | 89.35 | 72.35 | 22.85 | 28.85 | 0 | 0 | 112.2 | 101.2 | 0.778
12499 | 附件2-2：商超店框架清单V1.0-模拟工程量20241204 | 广告布 | 1.广告布 2.其他详见SI手册、品牌表及标准节点等,满足施工要求及国家规范 | m2 | line_match | 62.25 | 62.25 | 32.91 | 22.91 | 0 | 0 | 95.16 | 85.16 | 0.775
12501 | 附件2-2：商超店框架清单V1.0-模拟工程量20241204 | 店铺吊挂logo（仅加固） | 1.店铺吊挂logo(logo尺寸综合考虑) 2.包括:钢构件、螺栓、连接件及辅材等 3.其他详见SI手册、品牌表及标准节点等,满足施工要求及国家规范 | 个 | market_reference | 389.13 | 650 | 51.13 | 180 | 0 | 45 | 445.68 | 877 | 0.82
12503 | 附件2-2：商超店框架清单V1.0-模拟工程量20241204 | 原饰面修复（油漆） | 1.原饰面修复(包括但不限于乳胶漆、喷漆等) 2.包括:清理、修复,满足精装修要求 3.其他详见SI手册、品牌表及标准节点等,满足施工要求及国家规范 | m2 | market_reference | 30.27 | 303.38 | 19.97 | 83 | 0 | 0 | 50.24 | 386.38 | 0.82
12505 | 附件2-2：商超店框架清单V1.0-模拟工程量20241204 | 外立面灰色波浪板（单块整板面积 | 1.外立面灰色波浪板(板2mm厚) 2.包括:面层、保温层、基层板、龙骨、连接件、防火封堵、密封胶、辅材、折边等费用 3.其他详见SI手册、品牌表及标准节点等, | m2 | market_reference | 624.823 | 72 | 102.69 | 15 | 0 | 0 | 731.733 | 89 | 0.82
12506 | 附件2-2：商超店框架清单V1.0-模拟工程量20241204 | 车位喷字 | 车位喷字 1.喷字材质:高标号油漆、丙烯酸公路专用划线漆 2.喷字尺寸:400mm*400mm,字间距200mm 3.其他详见SI手册、品牌表及标准节点等,满足 | 个 | special_line_price | 26.91 | 90 | 14.306 | 38 | 9.775 | 8 | 52.716 | 136 | 0.9
12515 | 附件2-2：商超店框架清单V1.0-模拟工程量20241204 | 电缆WDZB-YJV-3*240+2*120 | 1.名称:电力电缆 2.型号:WDZB-YJV 3.规格:3*240+2*120 4.材质:铜芯 5.敷设方式、部位:桥架内及配管内敷设 6.电压等级(kV): | m | mep_install_profile | 869.71 | 672 | 28.73 | 29 | 1.99 | 2.05 | 902.75 | 718.82 | 0.84
12517 | 附件2-2：商超店框架清单V1.0-模拟工程量20241204 | 电缆WDZB-YJV-3*150+2*70 | 1.名称:电力电缆 2.型号:WDZB-YJV 3.规格:3*150+2*70 4.材质:铜芯 5.敷设方式、部位:桥架内及配管内敷设 6.电压等级(kV):1 | m | mep_install_profile | 563.81 | 413 | 28.73 | 29 | 1.99 | 1.15 | 596.85 | 452.91 | 0.84
12518 | 附件2-2：商超店框架清单V1.0-模拟工程量20241204 | 电缆WDZB-YJV-3*120+2*70 | 1.名称:电力电缆 2.型号:WDZB-YJV 3.规格:3*120+2*70 4.材质:铜芯 5.敷设方式、部位:桥架内及配管内敷设 6.电压等级(kV):1 | m | mep_install_profile | 446.52 | 350 | 20.72 | 20.5 | 1.25 | 1.15 | 469.63 | 380.15 | 0.84
12521 | 附件2-2：商超店框架清单V1.0-模拟工程量20241204 | 电缆WDZB-YJV-3*50+2*25 | 1.名称:电力电缆 2.型号:WDZB-YJV 3.规格:3*50+2*25 4.材质:铜芯 5.敷设方式、部位:桥架内及配管内敷设 6.电压等级(kV):1. | m | mep_install_profile | 176.68 | 140 | 17.42 | 17.5 | 1.01 | 1.15 | 196.25 | 162.95 | 0.84
12522 | 附件2-2：商超店框架清单V1.0-模拟工程量20241204 | 电缆WDZB-YJV-3*35+2*16 | 1.名称:电力电缆 2.型号:WDZB-YJV 3.规格:3*35+2*16 4.材质:铜芯 5.敷设方式、部位:桥架内及配管内敷设 6.电压等级(kV):1. | m | mep_install_profile | 138.36 | 95.9 | 11.07 | 11.5 | 1.11 | 1.3 | 150.7 | 111.12 | 0.84
12523 | 附件2-2：商超店框架清单V1.0-模拟工程量20241204 | 电缆WDZB-YJV-3*25+2*16 | 1.名称:电力电缆 2.型号:WDZB-YJV 3.规格:3*25+2*16 4.材质:铜芯 5.敷设方式、部位:桥架内及配管内敷设 6.电压等级(kV):1. | m | mep_install_profile | 99.07 | 74.9 | 11.07 | 11.5 | 1.11 | 1.3 | 111.41 | 89.7 | 0.84
12525 | 附件2-2：商超店框架清单V1.0-模拟工程量20241204 | 电缆WDZB-YJV-4*150+1*70 | 1.名称:电力电缆 2.型号:WDZB-YJV 3.规格:4*150+1*70 4.材质:铜芯 5.敷设方式、部位:桥架内及配管内敷设 6.电压等级(kV):1 | m | mep_install_profile | 598.19 | 469 | 28.73 | 29 | 1.99 | 1.32 | 631.23 | 510.07 | 0.84
12526 | 附件2-2：商超店框架清单V1.0-模拟工程量20241204 | 电缆WDZB-YJV-4*120+1*70 | 1.名称:电力电缆 2.型号:WDZB-YJV 3.规格:4*120+1*70 4.材质:铜芯 5.敷设方式、部位:桥架内及配管内敷设 6.电压等级(kV):1 | m | mep_install_profile | 491.45 | 385 | 20.72 | 20.5 | 1.25 | 1.15 | 514.56 | 415.85 | 0.84
12527 | 附件2-2：商超店框架清单V1.0-模拟工程量20241204 | 电缆WDZB-YJV-4*95+1*50 | 1.名称:电力电缆 2.型号:WDZB-YJV 3.规格:4*95+1*50 4.材质:铜芯 5.敷设方式、部位:桥架内及配管内敷设 6.电压等级(kV):1. | m | mep_install_profile | 388.63 | 301 | 20.72 | 20.5 | 1.25 | 1.15 | 411.74 | 330.17 | 0.84
12528 | 附件2-2：商超店框架清单V1.0-模拟工程量20241204 | 电缆WDZB-YJV-4*70+1*35 | 1.名称:电力电缆 2.型号:WDZB-YJV 3.规格:4*70+1*35 4.材质:铜芯 5.敷设方式、部位:桥架内及配管内敷设 6.电压等级(kV):1. | m | mep_install_profile | 297.08 | 220.5 | 17.42 | 17.5 | 1.01 | 1.15 | 316.65 | 245.06 | 0.84
12529 | 附件2-2：商超店框架清单V1.0-模拟工程量20241204 | 电缆WDZB-YJV-4*50+1*25 | 1.名称:电力电缆 2.型号:WDZB-YJV 3.规格:4*50+1*25 4.材质:铜芯 5.敷设方式、部位:桥架内及配管内敷设 6.电压等级(kV):1. | m | mep_install_profile | 201.62 | 157.5 | 17.42 | 17.5 | 1.01 | 1.15 | 221.19 | 180.8 | 0.84
12530 | 附件2-2：商超店框架清单V1.0-模拟工程量20241204 | 电缆WDZB-YJV-4*35+1*16 | 1.名称:电力电缆 2.型号:WDZB-YJV 3.规格:4*35+1*16 4.材质:铜芯 5.敷设方式、部位:桥架内及配管内敷设 6.电压等级(kV):1. | m | mep_install_profile | 151.06 | 109.2 | 11.07 | 11.5 | 1.11 | 1.15 | 163.4 | 125.53 | 0.84
12531 | 附件2-2：商超店框架清单V1.0-模拟工程量20241204 | 电缆WDZB-YJV-4*25+1*16 | 1.名称:电力电缆 2.型号:WDZB-YJV 3.规格:4*25+1*16 4.材质:铜芯 5.敷设方式、部位:桥架内及配管内敷设 6.电压等级(kV):1. | m | mep_install_profile | 105.18 | 81.2 | 11.07 | 11.5 | 1.11 | 1.3 | 117.52 | 96.12 | 0.84
12532 | 附件2-2：商超店框架清单V1.0-模拟工程量20241204 | 电缆WDZB-YJV-5*16 | 1.名称:电力电缆 2.型号:WDZB-YJV 3.规格:5*16 4.材质:铜芯 5.敷设方式、部位:桥架内及配管内敷设 6.电压等级(kV):1.0KV | m | mep_install_profile | 80.52 | 60 | 11.07 | 11.5 | 1.11 | 1.1 | 92.86 | 73.97 | 0.84
12534 | 附件2-2：商超店框架清单V1.0-模拟工程量20241204 | 电缆WDZB-YJV-5*6 | 1.名称:电力电缆 2.型号:WDZB-YJV 3.规格:5*6 4.材质:铜芯 5.敷设方式、部位:桥架内及配管内敷设 6.电压等级(kV):1.0KV | m | mep_install_profile | 69.598 | 30 | 11.07 | 5 | 1.11 | 1.1 | 81.938 | 36.87 | 0.84
12536 | 附件2-2：商超店框架清单V1.0-模拟工程量20241204 | 电缆WDZB-YJV-3*6 | 1.名称:电力电缆 2.型号:WDZB-YJV 3.规格:3*6 4.材质:铜芯 5.敷设方式、部位:桥架内及配管内敷设 6.电压等级(kV):1.0KV | m | mep_install_profile | 42.55 | 18 | 11.07 | 5 | 1.11 | 1.1 | 54.89 | 24.63 | 0.84
12537 | 附件2-2：商超店框架清单V1.0-模拟工程量20241204 | 电缆WDZB-YJV-3*10 | 1.名称:电力电缆 2.型号:WDZB-YJV 3.规格:3*10 4.材质:铜芯 5.敷设方式、部位:桥架内及配管内敷设 6.电压等级(kV):1.0KV | m | mep_install_profile | 33.8905 | 26.4 | 5.29 | 5 | 0.1495 | 1.1 | 39.698 | 33.2 | 0.84
12541 | 附件2-2：商超店框架清单V1.0-模拟工程量20241204 | 电缆ZR-YJV-3*120+2*70 | 1.名称:电力电缆 2.型号:ZR-YJV 3.规格:3*120+2*70 4.材质:铜芯 5.敷设方式、部位:桥架内及配管内敷设 6.电压等级(kV):1.0 | m | mep_install_profile | 447.15 | 350 | 20.72 | 20.5 | 1.25 | 1.15 | 470.26 | 380.15 | 0.84
12545 | 附件2-2：商超店框架清单V1.0-模拟工程量20241204 | 电缆ZR-YJV-3*35+2*16 | 1.名称:电力电缆 2.型号:ZR-YJV 3.规格:3*35+2*16 4.材质:铜芯 5.敷设方式、部位:桥架内及配管内敷设 6.电压等级(kV):1.0K | m | mep_install_profile | 127.74 | 95.9 | 11.07 | 11.5 | 1.11 | 1.3 | 140.08 | 111.12 | 0.84
12550 | 附件2-2：商超店框架清单V1.0-模拟工程量20241204 | 电缆ZR-YJV-4*120+1*70 | 1.名称:电力电缆 2.型号:ZR-YJV 3.规格:4*120+1*70 4.材质:铜芯 5.敷设方式、部位:桥架内及配管内敷设 6.电压等级(kV):1.0 | m | market_reference | 382.3 | 378.65 | 20.72 | 32 | 1.25 | 10 | 405.41 | 433.22 | 0.82
12559 | 附件2-2：商超店框架清单V1.0-模拟工程量20241204 | 电缆ZR-YJV-5*6 | 1.名称:电力电缆 2.型号:ZR-YJV 3.规格:5*6 4.材质:铜芯 5.敷设方式、部位:桥架内及配管内敷设 6.电压等级(kV):1.0KV | m | mep_install_profile | 35.2245 | 30 | 11.07 | 5 | 1.11 | 1.1 | 47.5645 | 36.87 | 0.84
12560 | 附件2-2：商超店框架清单V1.0-模拟工程量20241204 | 电缆ZR-YJV-3*4 | 1.名称:电力电缆 2.型号:ZR-YJV 3.规格:3*4 4.材质:铜芯 5.敷设方式、部位:桥架内及配管内敷设 6.电压等级(kV):1.0KV | m | mep_install_profile | 15.18 | 12 | 10.695 | 0.7 | 0.1495 | 1.1 | 26.3465 | 14.21 | 0.84
12561 | 附件2-2：商超店框架清单V1.0-模拟工程量20241204 | 电力电缆头（10mm2以下） | 1.名称:电力电缆头 2.规格:10mm2以下 3.材质、类型:铜质 4.安装部位:户内 5.电压等级(kV):1.0 | 个 | market_reference | 0 | 0 | 42.32 | 81.2 | 6.47 | 42.8 | 48.79 | 124.71 | 0.82
12562 | 附件2-2：商超店框架清单V1.0-模拟工程量20241204 | 电力电缆头（16mm2以下） | 1.名称:电力电缆头 2.规格:16mm2以下 3.材质、类型:铜质 4.安装部位:户内 5.电压等级(kV):1.0 | 个 | market_reference | 0 | 0 | 49.1 | 81.2 | 10.5 | 42.8 | 59.87 | 124.71 | 0.82
12563 | 附件2-2：商超店框架清单V1.0-模拟工程量20241204 | 电力电缆头（35mm2以下） | 1.名称:电力电缆头 2.规格:35mm2以下 3.材质、类型:铜质 4.安装部位:户内 5.电压等级(kV):1.0 | 个 | market_reference | 0 | 0 | 65.8 | 81.2 | 20.8 | 42.8 | 86.87 | 124.71 | 0.82
12574 | 附件2-2：商超店框架清单V1.0-模拟工程量20241204 | 配管DN50 | 1.名称:电气配管 2.材质:镀锌钢管 3.规格:DN50 4.配置形式:暗配 5.接地要求:按设计及规范要求 | m | mep_install_profile | 24.62 | 16.5 | 23.34 | 13 | 1.93 | 1.32 | 50 | 31.58 | 0.84
12583 | 附件2-2：商超店框架清单V1.0-模拟工程量20241204 | 配管JDG25 | 1.名称:配管JDG25 2.规格:Φ25 3.配置形式:暗配 4.接地要求:按设计及规范要求 | m | mep_install_profile | 8.625 | 6.5 | 11.569 | 10.8 | 0.506 | 0.44 | 20.7 | 18.14 | 0.84
12591 | 附件2-2：商超店框架清单V1.0-模拟工程量20241204 | 空调控制面板 | 1.名称:空调控制面板 2.规格:样式参照选型表 | 个 | market_reference | 129.16 | 95 | 27.07 | 35 | 0.17 | 8 | 156.4 | 138 | 0.82
12593 | 附件2-2：商超店框架清单V1.0-模拟工程量20241204 | 安全型二三孔插座 | 1.名称:安全型二三孔插座 2.规格:250V16A | 个 | mep_install_profile | 22.839 | 130 | 17.7905 | 88 | 1.5065 | 0 | 42.136 | 219.24 | 0.84
12595 | 附件2-2：商超店框架清单V1.0-模拟工程量20241204 | 三孔插座 | 1.名称:三孔插座 2.规格:250V16A | 个 | mep_install_profile | 17.089 | 130 | 17.7905 | 88 | 1.5065 | 0 | 36.386 | 219.24 | 0.84
12618 | 附件2-2：商超店框架清单V1.0-模拟工程量20241204 | 600*600平板灯 | 1.名称:600*600平板灯 2.规格:功率:35W;显色:Ra≥80;色温:5000K;尺寸;600*600mm;白色 3.支吊架:含支吊架制作、安装 4. | 套 | market_reference | 75 | 125 | 65 | 38 | 6.24 | 8 | 146.24 | 171 | 0.82
12633 | 附件2-2：商超店框架清单V1.0-模拟工程量20241204 | 导轨射灯（角度可调） | 1.名称:导轨射灯(角度可调) 2.规格:功率:20W;色温:5000K;角度:38D;显色Ra≥90;尺寸:Φ60*H200;材质:铝合金;IP等级:IP20 | 套 | market_reference | 135.26 | 120 | 12.74 | 18 | 0 | 3.5 | 148 | 142 | 0.82
12635 | 附件2-2：商超店框架清单V1.0-模拟工程量20241204 | 三防灯 | 1.名称:三防灯 2.规格:功率:40W;色温:6000K;光束角:180D;显色:Ra≥80;尺寸:L1200*W80*H90;IP等级:IP66; 3.支吊 | 套 | market_reference | 114.41 | 130 | 31.62 | 38 | 2.96 | 8 | 148.99 | 176 | 0.82
12637 | 附件2-2：商超店框架清单V1.0-模拟工程量20241204 | 吸顶圆盘灯 | 1.名称:吸顶圆盘灯 2.规格:功率:24W;角度:120D;显色:≥90色容差:≤5;色温:4000K;尺寸:Φ600mm;材质:铝合金;IP等级:IP20; | 套 | market_reference | 225.6 | 130 | 31.4 | 30 | 10.09 | 10 | 267.09 | 172 | 0.82
12646 | 附件2-2：商超店框架清单V1.0-模拟工程量20241204 | 弱电机柜12U | 1.名称:弱电机柜12U 2.规格:包含PDU插排,用于放置交换机、路由器等设备,留有冗余空间 3.安装方式:落地 | 台 | market_reference | 480.53 | 924.77 | 270.73 | 270 | 10.49 | 50 | 762.73 | 1244.77 | 0.82
12647 | 附件2-2：商超店框架清单V1.0-模拟工程量20241204 | 弱电机柜24U | 1.名称:弱电机柜24U 2.规格:包含PDU插排,用于放置交换机、路由器等设备,留有冗余空间 3.安装方式:落地 | 台 | market_reference | 1172.57 | 924.77 | 270.73 | 270 | 10.49 | 50 | 1454.77 | 1244.77 | 0.82
12648 | 附件2-2：商超店框架清单V1.0-模拟工程量20241204 | 弱电机柜27U | 1.名称:弱电机柜27U 2.规格:包含PDU插排,用于放置交换机、路由器等设备,留有冗余空间 3.安装方式:落地 | 台 | market_reference | 1434.51 | 924.77 | 270.73 | 270 | 10.49 | 50 | 1716.71 | 1244.77 | 0.82
12649 | 附件2-2：商超店框架清单V1.0-模拟工程量20241204 | 弱电机柜42U | 1.名称:弱电机柜42U 2.规格:包含PDU插排,用于放置交换机、路由器等设备,留有冗余空间 3.安装方式:落地 | 台 | market_reference | 2315.04 | 924.77 | 270.73 | 270 | 10.49 | 50 | 2597.24 | 1244.77 | 0.82
12653 | 附件2-2：商超店框架清单V1.0-模拟工程量20241204 | 24口理线架 | 1.名称:24口理线架 2.规格:1U,金属材质 | 个 | market_reference | 65.97 | 95 | 22.75 | 25 | 0 | 10 | 88.72 | 130 | 0.82
12660 | 附件2-2：商超店框架清单V1.0-模拟工程量20241204 | 显示器 | 1.名称:显示器 2.规格:尺寸23.8英寸,分辨率:1920*1080像素,接口:DP、HDMI,附带一根3米HDMI线、键盘1个、鼠标1个 | 台 | market_reference | 1047.79 | 450 | 54.6 | 55 | 0 | 20 | 1102.39 | 530 | 0.82
12661 | 附件2-2：商超店框架清单V1.0-模拟工程量20241204 | 100寸电视(包括电视伸缩支架的采购、安装) | 1.名称:100寸电视 2.类别:(包括电视支架的采购、安装) 3.规格:100寸,选用酷开创维 | 台 | special_line_price | 12734.51 | 2850 | 63.7 | 63.7 | 1.71 | 1.71 | 12799.92 | 2918.91 | 0.76
12662 | 附件2-2：商超店框架清单V1.0-模拟工程量20241204 | 75寸电视(包括伸缩支架的采购、安装) | 1.名称:75寸电视 2.类别:(包括电视支架的采购、安装) 3.规格:75寸,选用酷开创维 | 台 | special_line_price | 4312.5 | 2850 | 73.255 | 63.7 | 1.9665 | 1.71 | 4391.7465 | 2918.91 | 0.76
12666 | 附件2-2：商超店框架清单V1.0-模拟工程量20241204 | 无线AP | 1.名称:无线AP 2.规格型号:TP-LINK:TL-XAP1506GC-PoE/DC易展版、千兆、802.11ax、双频WIFI,参考 3.包括为满足设计、 | 台 | market_reference | 432.04 | 292 | 68.25 | 68.25 | 0 | 0 | 500.29 | 360.25 | 0.82
12670 | 附件2-2：商超店框架清单V1.0-模拟工程量20241204 | 六类非屏蔽成品跳线 | 1.名称:六类非屏蔽成品跳线 | 条 | market_reference | 17.94 | 2.61 | 5.2325 | 1.5 | 0.575 | 0.3 | 23.9775 | 4.41 | 0.82
12673 | 附件2-2：商超店框架清单V1.0-模拟工程量20241204 | 双光纤跳线 | 1.名称:双光纤跳线 2.类别:单模,双芯,2M,支持FC/SC/ST/LC互转 | 条 | market_reference | 25.7485 | 28 | 5.2325 | 8 | 0.575 | 2 | 31.786 | 38 | 0.82
12674 | 附件2-2：商超店框架清单V1.0-模拟工程量20241204 | 尾纤2m | 1.名称:尾纤2m | 根 | market_reference | 3.1 | 8 | 18.13 | 5 | 0 | 1 | 23.33 | 14 | 0.82
12675 | 附件2-2：商超店框架清单V1.0-模拟工程量20241204 | 配管JDG20 | 1.名称:配管JDG20 2.材质:镀锌薄钢管 3.规格:Φ20 4.配置形式:明配 5.接地要求:按规范要求 6.其他:含支、吊架制作安装 | m | mep_install_profile | 5.566 | 5.57 | 11.6035 | 9.12 | 1.817 | 1.05 | 19.5615 | 16.45 | 0.84
12676 | 附件2-2：商超店框架清单V1.0-模拟工程量20241204 | 配管JDG20 | 1.名称:配管JDG20 2.材质:镀锌薄钢管 3.规格Φ20 4.配置形式:暗配 5.接地要求:按规范要求 | m | mep_install_profile | 5.566 | 5.57 | 12.351 | 9.12 | 0.506 | 1.05 | 18.998 | 16.45 | 0.84
12679 | 附件2-2：商超店框架清单V1.0-模拟工程量20241204 | 配管JDG32 | 1.名称:配管JDG32 2.材质:镀锌薄钢管 3.规格:Φ32 4.配置形式:明配 5.接地要求:按规范要求 6.其他:含支、吊架制作安装 | m | mep_install_profile | 9.568 | 8.61 | 15.594 | 11.27 | 1.9435 | 0.5 | 27.6805 | 20.94 | 0.84
12702 | 附件2-2：商超店框架清单V1.0-模拟工程量20241204 | 半球摄像机 | 1.名称:半球机 2.规格型号:海康威视:DS-2CD2725CGL3-IZS(2.7-8mm) 3.包括为满足设计、验收规范规定施工所需的一切工序 | 台 | market_reference | 340.56 | 611.9 | 150.9 | 259.35 | 0.18 | 30 | 506.62 | 901.25 | 0.82
12703 | 附件2-2：商超店框架清单V1.0-模拟工程量20241204 | 枪型摄像机 | 1.名称:枪型摄像机 2.类别:参考海康威视:DS-2CD264XY-GLZS(2.7-12mm) 3.安装方式:吸顶 | 台 | market_reference | 458 | 611.9 | 150.15 | 259.35 | 0 | 30 | 623.13 | 901.25 | 0.82
12705 | 附件2-2：商超店框架清单V1.0-模拟工程量20241204 | 枪球一体摄像机 | 1.名称:枪球一体摄像机 2.类别:参考海康威视:iDS-2SE7C23GLW-XYZ 3.安装方式:吸顶 | 台 | market_reference | 1221.24 | 611.9 | 259.35 | 259.35 | 0 | 30 | 1495.57 | 901.25 | 0.82
12706 | 附件2-2：商超店框架清单V1.0-模拟工程量20241204 | 客流统计摄像机 | 1.名称:客流统计摄像机 2.规格型号:海康威视:DS-2XD8147FGL/MC-IZS(2.8-12mm),根据安装需要配备支架 3.包括为满足设计、验收规 | 台 | market_reference | 1680.65 | 611.9 | 305.03 | 259.35 | 0 | 30 | 1994.61 | 901.25 | 0.82
12719 | 附件2-2：商超店框架清单V1.0-模拟工程量20241204 | HDIM高清视频线 | 1.名称:HDIM高清视频线 2.敷设方式:综合考虑 | m | market_reference | 36.8 | 9 | 1.57 | 2 | 0.01 | 1 | 38.38 | 12.2 | 0.82
12725 | 附件2-2：商超店框架清单V1.0-模拟工程量20241204 | 灭火器箱 | 1.形式:灭火器箱(停车位) 2.其他:按设计及规范要求 | 个 | market_reference | 80 | 95 | 0 | 35 | 0 | 8 | 80 | 138 | 0.82
12726 | 附件2-2：商超店框架清单V1.0-模拟工程量20241204 | 干粉灭火器 | 1.干粉灭火器3kg(停车位) 2.不限放置形式(含同规格灭火弹) | 个 | market_reference | 55 | 81 | 0 | 19 | 0 | 1 | 55 | 101 | 0.82
12727 | 附件2-2：商超店框架清单V1.0-模拟工程量20241204 | 干粉灭火器 | 1.干粉灭火器4kg(停车位) 2.不限放置形式(含同规格灭火弹) | 个 | market_reference | 72 | 81 | 0 | 19 | 0 | 1 | 72 | 101 | 0.82
12728 | 附件2-2：商超店框架清单V1.0-模拟工程量20241204 | 干粉灭火器 | 1.干粉灭火器5kg(停车位) 2.不限放置形式(含同规格灭火弹) | 个 | market_reference | 85 | 81 | 0 | 19 | 0 | 1 | 85 | 101 | 0.82
12729 | 附件2-2：商超店框架清单V1.0-模拟工程量20241204 | 二氧化碳灭火器 | 1.二氧化碳灭火器5kg(停车位) 2.放置式灭火器 | 个 | market_reference | 160 | 166.92 | 0 | 18.53 | 0 | 10 | 160 | 195.45 | 0.82
12730 | 附件2-2：商超店框架清单V1.0-模拟工程量20241204 | 水基灭火器 | 1.水基灭火器6L(停车位) 2.放置式灭火器 | 个 | market_reference | 105 | 132.63 | 0 | 18.53 | 0 | 10 | 105 | 161.16 | 0.82
12731 | 附件2-2：商超店框架清单V1.0-模拟工程量20241204 | 水基灭火器 | 1.水基灭火器3L(停车位) 2.放置式灭火器 | 个 | market_reference | 65 | 132.63 | 0 | 18.53 | 0 | 10 | 65 | 161.16 | 0.82
12776 | 附件2-2：商超店框架清单V1.0-模拟工程量20241204 | 风幕机0.9m（标配遥控器） | 1.名称:风幕机 0.9m(标配遥控器) 2.其他:按设计及规范要求 | 台 | market_reference | 876.11 | 1225.89 | 201.79 | 274 | 0 | 55 | 1129.37 | 1564.89 | 0.82
12777 | 附件2-2：商超店框架清单V1.0-模拟工程量20241204 | 风幕机1m（标配遥控器） | 1.名称:风幕机 1m(标配遥控器) 2.其他:按设计及规范要求 | 台 | market_reference | 964.6 | 1225.89 | 269.13 | 274 | 0 | 55 | 1302.53 | 1564.89 | 0.82
12780 | 附件2-2：商超店框架清单V1.0-模拟工程量20241204 | 风幕机1.8m（标配遥控器） | 1.名称:风幕机 1.8m(标配遥控器) 2.其他:按设计及规范要求 | 台 | market_reference | 1513.27 | 1225.89 | 371.28 | 274 | 0 | 55 | 1975.81 | 1564.89 | 0.82
12781 | 附件2-2：商超店框架清单V1.0-模拟工程量20241204 | 风幕机2m（标配遥控器） | 1.名称:风幕机 2m(标配遥控器) 2.其他:按设计及规范要求 | 台 | market_reference | 1752.21 | 1225.89 | 402.22 | 274 | 0 | 55 | 2253.3 | 1564.89 | 0.82
12799 | 附件2-2：商超店框架清单V1.0-模拟工程量20241204 | 风管止回阀 | 1.名称:风管止回阀 2.规格:按风阀半周长计量 3.其他:按设计及规范要求 | m | market_reference | 226.91 | 128.24 | 95.55 | 66.14 | 8.03 | 18 | 331.99 | 212.38 | 0.82
12800 | 附件2-2：商超店框架清单V1.0-模拟工程量20241204 | 百叶风口、散流器 | 1.名称:百叶风口、散流器 2.材质:ABS塑料,颜色同饰面 3.规格:按风口面部规格长*宽计量面积 3.其他:按设计及规范要求 | m2 | decorative_diffuser_length | 200.11 | 463.68 | 153.34 | 121.44 | 8.37 | 66.24 | 361.82 | 651.91 | 0.9
12819 | 02 附件二：星河开市客环球商业中心2楼公区装修改造工程20260628 | 墙体拆除 | 1.材质:红砖、灰砂砖、加气砌块、集成墙板等实体砖墙 2.墙厚综合考虑 3.综合考虑表面有附加层 4.含砌体墙中的圈梁、构造柱等二次构件拆除 5.含墙体、墙面中 | m3 | market_reference | 0 | 0 | 225 | 165 | 0 | 0 | 227.5 | 170 | 0.82
12826 | 02 附件二：星河开市客环球商业中心2楼公区装修改造工程20260628 | 卫生间地面涂膜防水（槽底及贴砖底各两遍） | 1.基层处理:1:3水泥砂浆找平层 2.防水膜品种:聚氨酯防水涂膜(黑豹或同档次品牌 3.涂膜厚度、遍数:防水厚1.5mm,2遍 4.闭水试验时间:48-72个 | m2 | special_line_price | 30 | 35 | 42 | 19.85 | 12 | 8 | 84.3 | 63.35 | 0.76
12829 | 02 附件二：星河开市客环球商业中心2楼公区装修改造工程20260628 | 800*800mm防滑地砖地面 | 1.水泥砂浆找平,厚度综合考虑; 2.800*800mm防滑地砖铺贴,CP-02,样板需经甲方确认; 3.专业勾缝剂勾缝。 4.磨光、酸洗、打蜡、晶面处理要求: | m2 | market_reference | 115 | 141.28 | 65 | 55 | 16.5 | 16 | 208.8 | 214.28 | 0.82
12830 | 02 附件二：星河开市客环球商业中心2楼公区装修改造工程20260628 | 灰色大理石门槛石 | 1.找平层:1:3水泥砂浆,厚度综合考虑 2.面层:灰色大理石,常规综合厚度 3.嵌缝材料:白水泥、填缝剂、美缝剂 4.防护材料:水剂型、溶剂型、渗透型、密封型 | m2 | special_line_price | 450 | 110 | 140 | 50.31 | 33.6 | 0 | 637.9 | 161.97 | 0.76
12831 | 02 附件二：星河开市客环球商业中心2楼公区装修改造工程20260628 | 石膏板吊顶天棚 | 1.面层9mm厚石膏板(卫生间9mm防水石膏板)(密度:700kg/m3),自攻螺丝拧牢; 2.基层9mm厚石膏板(密度:700kg/m3); 3.φ8钢筋吊杆 | m2 | market_reference | 14.5 | 0 | 85 | 70 | 29.5 | 42 | 129.145 | 114 | 0.82
12833 | 02 附件二：星河开市客环球商业中心2楼公区装修改造工程20260628 | 灯槽 （不含光源） | 1.吊顶形式、吊杆规格:Φ8吊杆 2.基层材料:木夹板加石膏板 3.刮腻子、刷乳胶漆 4.墙面清理干净 | m | special_line_price | 22.8 | 0 | 60 | 50 | 3.5 | 22.09 | 86.528 | 94.18 | 0.76
12835 | 02 附件二：星河开市客环球商业中心2楼公区装修改造工程20260628 | 吊顶油漆 | 1.孔眼涂抹防锈漆、专用填缝腻子抹平孔 眼与板缝; 2.刮腻子批灰打磨2遍; 3.耐擦洗乳胶漆一底二面; | m2 | market_reference | 4.5 | 0 | 36 | 70 | 7 | 42 | 47.845 | 114 | 0.82
12839 | 02 附件二：星河开市客环球商业中心2楼公区装修改造工程20260628 | 卫生间墙面防水 | 1.基层处理:刷素水泥浆一道 2.防水膜品种:聚氨酯防水涂膜(黑豹或同档次品牌 3.涂膜厚度、遍数:防水厚1.5mm,2遍 4.质保期:五年 | m2 | special_line_price | 30 | 35 | 25 | 19.85 | 0 | 8 | 55.3 | 63.35 | 0.76
12845 | 02 附件二：星河开市客环球商业中心2楼公区装修改造工程20260628 | 金属踢脚线 | 1.踢脚线高度:50mm 2.基层:9mm厚木夹板 3.面层:304#不锈钢MT-01,常规综合厚度 | m | metal_trim_profile | 25.3 | 29.2 | 12 | 6.97 | 2.75 | 2 | 40.809 | 38.37 | 0.78
12846 | 02 附件二：星河开市客环球商业中心2楼公区装修改造工程20260628 | 灰色人造大理石洗手台（无柜） | 1.灰色人造大理石台面CT-03,侧面抗倍特板 2.镀锌型钢骨架,,膨胀螺栓固定; 3.含不锈钢板垃圾桶托板MT-01 4.具体做法详见施工图纸。 | m | market_reference | 396 | 2010 | 150 | 85 | 133.95 | 16.5 | 691.83 | 2111.5 | 0.82
12850 | 02 附件二：星河开市客环球商业中心2楼公区装修改造工程20260628 | 公区走道两端临时固定围挡 | 1.龙骨材料种类:规格:专用安全围挡钢管 2.面层材料种类、规格:9mm厚木夹板 | m2 | market_reference | 23.5 | 55.94 | 63 | 49.9 | 57.75 | 0 | 144.485 | 111.44 | 0.82
12865 | 02 附件二：星河开市客环球商业中心2楼公区装修改造工程20260628 | 普通灯具 | 1 长条形灯盘200*1200(吊线) 2 含材料、吊线安装、钢制暗装线盒及配件; 3 功率40W、色温5700K 4 详见招标文件、灯具物料表、图纸及相关规范 | 套 | market_reference | 135 | 48 | 20 | 18 | 0.2 | 1.5 | 155.2 | 67.7 | 0.82
12867 | 02 附件二：星河开市客环球商业中心2楼公区装修改造工程20260628 | 照明开关 | 1.单控单联开关250V 10A; 2 含材料、安装、配件及含钢制暗装线盒; 3 详见招标文件、图纸及相关规范; | 个 | mep_install_profile | 17 | 45 | 15 | 35 | 0.2 | 3 | 32.2 | 86 | 0.84
12868 | 02 附件二：星河开市客环球商业中心2楼公区装修改造工程20260628 | 照明开关 | 1.单控双联开关250V 10A; 2 含材料、安装、配件及含钢制暗装线盒; 3 详见招标文件、图纸及相关规范; | 个 | mep_install_profile | 18.5 | 14.44 | 15 | 13.56 | 0.2 | 0 | 33.7 | 29.2 | 0.84
12871 | 02 附件二：星河开市客环球商业中心2楼公区装修改造工程20260628 | 塑料管（DN25） | 1.介质:给水 2.材质、规格:PP-R冷热给水管 3.连接形式:热熔连接 4.压力试验及吹、洗设计要求:达到国标规定要求 5.含所有塑料管穿墙板打孔及洞口收边 | m | plastic_pipe_dn | 5.5 | 8.5 | 20 | 22.09 | 0.8 | 0.26 | 26.465 | 30.89 | 0.85
12872 | 02 附件二：星河开市客环球商业中心2楼公区装修改造工程20260628 | 塑料管（DN100） | 1.安装部位:室内、室外 2.介质:排水 3.材质、规格:UUPVC/PVC排水管、DN100 4.连接形式:密封胶圈连接、粘接连接、法兰连接 5.压力试验及吹 | m | plastic_pipe_dn | 36 | 36 | 55 | 30 | 1.8 | 2.12 | 92.8 | 68.5 | 0.85
12873 | 02 附件二：星河开市客环球商业中心2楼公区装修改造工程20260628 | 塑料管（DN75） | 1.安装部位:室内、室外 2.介质:排水 3.材质、规格:UUPVC/PVC排水管、DN75 4.连接形式:密封胶圈连接、粘接连接、法兰连接 5.压力试验及吹、 | m | metal_trim_profile | 18 | 6 | 45 | 5 | 1.5 | 0.5 | 64.5 | 11.7 | 0.78
12874 | 02 附件二：星河开市客环球商业中心2楼公区装修改造工程20260628 | 塑料管（DN50） | 1.介质:排水 2.材质、规格:UUPVC/PVC排水管 DN50 3.连接形式:密封胶圈连接、粘接连接、法兰连接 4.压力试验及吹、洗设计要求:达到国标规定要 | m | plastic_pipe_dn | 10 | 15 | 20 | 24 | 1.2 | 1.27 | 31.2 | 40.5 | 0.85
12877 | 02 附件二：星河开市客环球商业中心2楼公区装修改造工程20260628 | 截止阀（DN40） | 1.材质:铜截止阀 2.规格:DN40 3.连接形式:焊接连接、螺纹连接、卡箍沟槽连接、法兰连接 | 个 | market_reference | 75 | 34 | 35 | 25.06 | 1.5 | 12 | 111.5 | 71.06 | 0.82
12878 | 02 附件二：星河开市客环球商业中心2楼公区装修改造工程20260628 | 地漏 | 1.材质:不锈钢 2.规格、类型:防臭地漏 | 个 | market_reference | 55 | 35 | 25 | 18 | 1.5 | 5 | 81.5 | 58 | 0.82
12882 | 02 附件二：星河开市客环球商业中心2楼公区装修改造工程20260628 | 洗手盆 | 1.成品洗手盆及辅材安装 2.含人工、材料、安装调试、辅材等所有费用 3.品牌型号需经甲方确认 | 个 | mep_install_profile | 195 | 550 | 85 | 90 | 5 | 12 | 285 | 652 | 0.84
12884 | 02 附件二：星河开市客环球商业中心2楼公区装修改造工程20260628 | 拖把池 | 1.成品陶瓷拖把池及辅材安装 2.含人工、材料、安装调试、辅材等所有费用 | 个 | mep_install_profile | 291 | 350 | 85 | 65 | 5 | 25 | 381 | 440 | 0.84
12892 | 02 附件二：星河开市客环球商业中心2楼公区装修改造工程20260628 | 空调开关 | 1.空调控制面板; 2 含材料、安装、配件及含钢制暗装线盒; 3 详见招标文件、图纸及相关规范; | 个 | market_reference | 125 | 27 | 15 | 12 | 0.3 | 2 | 140.3 | 41 | 0.82
12908 | 装修工程（B2户型） | 天棚抹灰(平梁、原顶) | 1.刮白胶腻子二遍、刷白色乳胶漆三遍 2.满足设计图纸、相关规范及招标文件的要求 | m2 | residential_finish_profile | 5.5 | 4 | 39.5 | 8 | 17.86 | 2.04 | 63.115 | 14.04 | 0.84
12915 | 装修工程（B2户型） | 墙面乳胶漆 | 1.0.3:3水泥石灰沙浆打底 2.0.3:2.5水泥石灰沙浆抹面 3.刮白胶腻子找平二遍 4.刷乳胶漆三遍(一底、二 | m2 | residential_finish_profile | 5.5 | 4.95 | 19.5 | 6.12 | 5.98 | 3.49 | 31.89 | 14.66 | 0.84
12926 | 装修工程（B2户型） | 毛巾杆(架) | 1.五金毛巾架 2.满足设计图纸、相关规范及招标文件的要求 | 套 | special_line_price | 268 | 65 | 25 | 25 | 5 | 5 | 299.5 | 95 | 0.76
12931 | 装修工程（B2户型） | 天棚油漆(平梁、原顶)阳台 | 1.刮白胶腻子各二遍、白色防潮乳胶漆三遍 2.满足设计图纸、相关规范及招标文件的要求 | m2 | residential_finish_profile | 5.5 | 4 | 19.5 | 8 | 5.98 | 2.04 | 31.89 | 14.04 | 0.84
12939 | 装修工程（B2户型） | 大便器 | (1)名称:坐便器 (2)规格、类型: | 组 | residential_finish_profile | 2300 | 800 | 100 | 130 | 15 | 15 | 2415.8 | 945.8 | 0.84
12964 | 装修工程（B2户型） | 天棚抹灰(平梁、原顶) | 1.刮白胶腻子二遍、刷白色乳胶漆三遍 2.满足设计图纸、相关规范及招标文件的要求 | m2 | residential_finish_profile | 5.5 | 4 | 39.5 | 8 | 17.86 | 2.04 | 63.115 | 14.04 | 0.84
12971 | 装修工程（B2户型） | 墙面乳胶漆 | 1.0.3:3水泥石灰沙浆打底 2.0.3:2.5水泥石灰沙浆抹面 3.刮白胶腻子找平二遍 4.刷乳胶漆三遍(一底、二面漆)PT-01、PT-03 5.满足设计 | m2 | residential_finish_profile | 5.5 | 4.95 | 19.5 | 6.12 | 5.98 | 3.49 | 31.89 | 14.66 | 0.84
12982 | 装修工程（B2户型） | 毛巾杆(架) | 1.五金毛巾架 2.满足设计图纸、相关规范及招标文件的要求 | 套 | special_line_price | 268 | 65 | 25 | 25 | 5 | 5 | 299.5 | 95 | 0.76
12987 | 装修工程（B2户型） | 天棚油漆(平梁、原顶)阳台 | 1.刮白胶腻子各二遍、白色防潮乳胶漆三遍 2.满足设计图纸、相关规范及招标文件的要求 | m2 | residential_finish_profile | 5.5 | 4 | 19.5 | 8 | 5.98 | 2.04 | 31.89 | 14.04 | 0.84
12995 | 装修工程（B2户型） | 大便器 | (1)名称:坐便器 (2)规格、类型: | 组 | residential_finish_profile | 2300 | 800 | 100 | 130 | 15 | 15 | 2415.8 | 945.8 | 0.84
13014 | D座塔楼1207办公室装修报价-20250702 | 钢结构龙骨 | 1.钢结构龙骨 2.刷防锈漆 3.其他辅材 | ㎡ | market_reference | 26 | 55 | 26 | 35 | 0 | 0 | 53.5 | 91.5 | 0.82
13023 | D座塔楼1207办公室装修报价-20250702 | 墙面乳胶漆PT-01 | 1.面层:PT-01无机白色涂料一底二面 | ㎡ | residential_finish_profile | 3 | 4.95 | 10 | 6.12 | 0 | 3.49 | 13 | 14.66 | 0.84
13024 | D座塔楼1207办公室装修报价-20250702 | 铝合金踢脚线 | 1.规格尺寸:50mm高 2.面层:铝合金不锈钢 3.基层:轻钢龙骨+12mm厚阻燃夹板 | m | market_reference | 12 | 22 | 15 | 15 | 3.5 | 2 | 30.74 | 39.2 | 0.82
13025 | D座塔楼1207办公室装修报价-20250702 | 窗户自动开关器 | 1.窗户自动开关器 | 套 | market_reference | 800 | 1120 | 0 | 0 | 0 | 2.5 | 800 | 1122.5 | 0.82
13034 | D座塔楼1207办公室装修报价-20250702 | 插座 | (1)名称:单相二.三孔普通插座 (2)规格:250V 10A 安全型 (3)安装方式:详见图纸 (4)其他:满足设计及施工要求 | 个 | mep_install_profile | 15 | 16 | 10 | 16.5 | 0 | 1 | 25 | 33.5 | 0.84
13071 | D座塔楼806-807办公室装修报价-20250618 | 原天棚喷乳胶漆 | 1.面层:深色涂料两遍 2.包含各种管道 | ㎡ | market_reference | 8 | 30 | 10 | 37 | 0.5 | 5 | 20.16 | 72.8 | 0.82
13075 | D座塔楼806-807办公室装修报价-20250618 | 天棚乳胶漆 | 1.面层:PT-01无机白色涂料一底二面 | ㎡ | line_match_weak | 3 | 4.37 | 10 | 8.15 | 0 | 1.75 | 13 | 14.56 | 0.745
13076 | D座塔楼806-807办公室装修报价-20250618 | 窗帘盒 | 1.规格尺寸:200*300*200mm 1.钢结构龙骨 2.木夹板基础 3.石膏板面层 4.满刮腻子二遍找平,无机白色涂料一底二面 | m | special_line_price | 131.67 | 39.02 | 55 | 117.05 | 8.5 | 35.11 | 195.17 | 195.08 | 0.76
13080 | D座塔楼806-807办公室装修报价-20250618 | 轻钢龙骨隔墙 | 双层双面轻钢龙骨隔墙 1.墙厚100mm; 2.75mm轻钢龙骨; 3.50mm厚,48kg/m3的吸音棉; 4.9.5mm厚石膏板 | ㎡ | line_match | 40 | 30 | 70 | 70 | 30 | 34.15 | 141.9 | 135.95 | 0.775
13084 | D座塔楼806-807办公室装修报价-20250618 | 墙面乳胶漆PT-01 | 1.面层:PT-01无机白色涂料一底二面 | ㎡ | residential_finish_profile | 3 | 4.95 | 10 | 6.12 | 0 | 3.49 | 13 | 14.66 | 0.84
13085 | D座塔楼806-807办公室装修报价-20250618 | 铝合金踢脚线 | 1.规格尺寸:50mm高 2.面层:铝合金不锈钢 3.基层:轻钢龙骨+12mm厚阻燃夹板 | m | market_reference | 12 | 22 | 15 | 15 | 3.5 | 2 | 30.74 | 39.2 | 0.82
13094 | D座塔楼806-807办公室装修报价-20250618 | 插座 | (1)名称:单相二.三孔普通插座 (2)规格:250V 10A 安全型 (3)安装方式:详见图纸 (4)其他:满足设计及施工要求 | 个 | mep_install_profile | 15 | 16 | 10 | 16.5 | 0 | 1 | 25 | 33.5 | 0.84
13134 | D座塔楼806-807办公室装修报价-20250618 | 天棚乳胶漆 | 1.面层:PT-01无机白色涂料一底二面 | ㎡ | line_match_weak | 3 | 4.37 | 10 | 8.15 | 0 | 1.75 | 13 | 14.56 | 0.745
13135 | D座塔楼806-807办公室装修报价-20250618 | 窗帘盒 | 1.规格尺寸:200*300*200mm 1.钢结构龙骨 2.木夹板基础 3.石膏板面层 4.满刮腻子二遍找平,无机白色涂料一底二面 | m | special_line_price | 131.67 | 39.02 | 55 | 117.05 | 8.5 | 35.11 | 195.17 | 195.08 | 0.76
13139 | D座塔楼806-807办公室装修报价-20250618 | 轻钢龙骨隔墙 | 双层双面轻钢龙骨隔墙 1.墙厚100mm; 2.75mm轻钢龙骨; 3.50mm厚,48kg/m3的吸音棉; 4.9.5mm厚石膏板 | ㎡ | line_match | 40 | 30 | 70 | 70 | 30 | 34.15 | 141.9 | 135.95 | 0.775
13143 | D座塔楼806-807办公室装修报价-20250618 | 墙面乳胶漆PT-01 | 1.面层:PT-01无机白色涂料一底二面 | ㎡ | residential_finish_profile | 3 | 4.95 | 10 | 6.12 | 0 | 3.49 | 13 | 14.66 | 0.84
13144 | D座塔楼806-807办公室装修报价-20250618 | 铝合金踢脚线 | 1.规格尺寸:50mm高 2.面层:铝合金不锈钢 3.基层:轻钢龙骨+12mm厚阻燃夹板 | m | market_reference | 12 | 22 | 15 | 15 | 3.5 | 2 | 30.74 | 39.2 | 0.82
13153 | D座塔楼806-807办公室装修报价-20250618 | 插座 | (1)名称:单相二.三孔普通插座 (2)规格:250V 10A 安全型 (3)安装方式:详见图纸 (4)其他:满足设计及施工要求 | 个 | mep_install_profile | 15 | 16 | 10 | 16.5 | 0 | 1 | 25 | 33.5 | 0.84
13190 | D座塔楼办公室3903-04-05-06装饰工程--20250509 | 拆除原有砖墙 （150mm厚） | 1.人工拆除 2.机械设备 3.防护措施 4.垃圾清理装袋 | ㎡ | line_match_weak | 40 | 0 | 70 | 70 | 30 | 30 | 141.9 | 100 | 0.744
13193 | D座塔楼办公室3903-04-05-06装饰工程--20250509 | 轻钢龙骨隔墙 | 双层双面轻钢龙骨隔墙 1.墙厚120mm; 2.75mm轻钢龙骨; 3.50mm厚,48kg/m3的吸音棉; 4.9.5mm厚石膏板 | ㎡ | line_match | 30 | 40 | 70 | 70 | 34.15 | 30 | 135.95 | 141.9 | 0.775
13204 | D座塔楼办公室3903-04-05-06装饰工程--20250509 | 天棚乳胶漆 | 1.面层:PT-01无机白色涂料一底二面 | ㎡ | line_match_weak | 3 | 4.37 | 10 | 8.15 | 0 | 1.75 | 13 | 14.56 | 0.745
13205 | D座塔楼办公室3903-04-05-06装饰工程--20250509 | 窗帘盒 | 1.基层:钢结构龙骨+阻燃板基层 2.面层:9.5mm厚石膏板 | m | special_line_price | 131.67 | 39.02 | 55 | 117.05 | 8.5 | 35.11 | 195.17 | 195.08 | 0.76
13209 | D座塔楼办公室3903-04-05-06装饰工程--20250509 | 墙面乳胶漆PT-01 | 1.面层:PT-01无机白色涂料一底二面 | ㎡ | residential_finish_profile | 3 | 4.95 | 10 | 6.12 | 0 | 3.49 | 13 | 14.66 | 0.84
13221 | D座塔楼办公室3903-04-05-06装饰工程--20250509 | 天棚乳胶漆 | 1.面层:PT-01无机白色涂料一底二面 | ㎡ | line_match_weak | 3 | 4.37 | 10 | 8.15 | 0 | 1.75 | 13 | 14.56 | 0.745
13222 | D座塔楼办公室3903-04-05-06装饰工程--20250509 | 窗帘盒 | 1.基层:钢结构龙骨+阻燃板基层 2.面层:9.5mm厚石膏板 | m | special_line_price | 131.67 | 39.02 | 55 | 117.05 | 8.5 | 35.11 | 195.17 | 195.08 | 0.76
13226 | D座塔楼办公室3903-04-05-06装饰工程--20250509 | 墙面乳胶漆PT-01 | 1.面层:PT-01无机白色涂料一底二面 | ㎡ | residential_finish_profile | 3 | 4.95 | 10 | 6.12 | 0 | 3.49 | 13 | 14.66 | 0.84
13238 | D座塔楼办公室3903-04-05-06装饰工程--20250509 | 天棚乳胶漆 | 1.面层:PT-01无机白色涂料一底二面 | ㎡ | line_match_weak | 3 | 4.37 | 10 | 8.15 | 0 | 1.75 | 13 | 14.56 | 0.745
13239 | D座塔楼办公室3903-04-05-06装饰工程--20250509 | 窗帘盒 | 1.基层:钢结构龙骨+阻燃板基层 2.面层:9.5mm厚石膏板 | m | special_line_price | 131.67 | 39.02 | 55 | 117.05 | 8.5 | 35.11 | 195.17 | 195.08 | 0.76
13243 | D座塔楼办公室3903-04-05-06装饰工程--20250509 | 墙面乳胶漆PT-01 | 1.面层:PT-01无机白色涂料一底二面 | ㎡ | residential_finish_profile | 3 | 4.95 | 10 | 6.12 | 0 | 3.49 | 13 | 14.66 | 0.84
13255 | D座塔楼办公室3903-04-05-06装饰工程--20250509 | 天棚乳胶漆 | 1.面层:PT-01无机白色涂料一底二面 | ㎡ | line_match_weak | 3 | 4.37 | 10 | 8.15 | 0 | 1.75 | 13 | 14.56 | 0.745
13256 | D座塔楼办公室3903-04-05-06装饰工程--20250509 | 窗帘盒 | 1.基层:钢结构龙骨+阻燃板基层 2.面层:9.5mm厚石膏板 | m | special_line_price | 131.67 | 39.02 | 55 | 117.05 | 8.5 | 35.11 | 195.17 | 195.08 | 0.76
13260 | D座塔楼办公室3903-04-05-06装饰工程--20250509 | 墙面乳胶漆PT-01 | 1.面层:PT-01无机白色涂料一底二面 | ㎡ | residential_finish_profile | 3 | 4.95 | 10 | 6.12 | 0 | 3.49 | 13 | 14.66 | 0.84
13272 | D座塔楼办公室3903-04-05-06装饰工程--20250509 | 天棚乳胶漆 | 1.面层:PT-01无机白色涂料一底二面 | ㎡ | line_match_weak | 3 | 4.37 | 10 | 8.15 | 0 | 1.75 | 13 | 14.56 | 0.745
13273 | D座塔楼办公室3903-04-05-06装饰工程--20250509 | 窗帘盒 | 1.基层:钢结构龙骨+阻燃板基层 2.面层:9.5mm厚石膏板 | m | special_line_price | 131.67 | 39.02 | 55 | 117.05 | 8.5 | 35.11 | 195.17 | 195.08 | 0.76
13277 | D座塔楼办公室3903-04-05-06装饰工程--20250509 | 墙面乳胶漆PT-01 | 1.面层:PT-01无机白色涂料一底二面 | ㎡ | residential_finish_profile | 3 | 4.95 | 10 | 6.12 | 0 | 3.49 | 13 | 14.66 | 0.84
13289 | D座塔楼办公室3903-04-05-06装饰工程--20250509 | 天棚乳胶漆 | 1.面层:PT-01无机白色涂料一底二面 | ㎡ | line_match_weak | 3 | 4.37 | 10 | 8.15 | 0 | 1.75 | 13 | 14.56 | 0.745
13290 | D座塔楼办公室3903-04-05-06装饰工程--20250509 | 窗帘盒 | 1.基层:钢结构龙骨+阻燃板基层 2.面层:9.5mm厚石膏板 | m | special_line_price | 131.67 | 39.02 | 55 | 117.05 | 8.5 | 35.11 | 195.17 | 195.08 | 0.76
13294 | D座塔楼办公室3903-04-05-06装饰工程--20250509 | 墙面乳胶漆PT-01 | 1.面层:PT-01无机白色涂料一底二面 | ㎡ | residential_finish_profile | 3 | 4.95 | 10 | 6.12 | 0 | 3.49 | 13 | 14.66 | 0.84
13307 | D座塔楼办公室3903-04-05-06装饰工程--20250509 | 天棚乳胶漆 | 1.面层:PT-01无机白色涂料一底二面 | ㎡ | line_match_weak | 3 | 4.37 | 10 | 8.15 | 0 | 1.75 | 13 | 14.56 | 0.745
13308 | D座塔楼办公室3903-04-05-06装饰工程--20250509 | 窗帘盒 | 1.基层:钢结构龙骨+阻燃板基层 2.面层:9.5mm厚石膏板 | m | special_line_price | 131.67 | 39.02 | 55 | 117.05 | 8.5 | 35.11 | 195.17 | 195.08 | 0.76
13312 | D座塔楼办公室3903-04-05-06装饰工程--20250509 | 墙面乳胶漆PT-01 | 1.面层:PT-01无机白色涂料一底二面 | ㎡ | residential_finish_profile | 3 | 4.95 | 10 | 6.12 | 0 | 3.49 | 13 | 14.66 | 0.84
13324 | D座塔楼办公室3903-04-05-06装饰工程--20250509 | 天棚乳胶漆 | 1.面层:PT-01无机白色涂料一底二面 | ㎡ | line_match_weak | 3 | 4.37 | 10 | 8.15 | 0 | 1.75 | 13 | 14.56 | 0.745
13325 | D座塔楼办公室3903-04-05-06装饰工程--20250509 | 窗帘盒 | 1.基层:钢结构龙骨+阻燃板基层 2.面层:9.5mm厚石膏板 | m | special_line_price | 131.67 | 39.02 | 55 | 117.05 | 8.5 | 35.11 | 195.17 | 195.08 | 0.76
13329 | D座塔楼办公室3903-04-05-06装饰工程--20250509 | 墙面乳胶漆PT-01 | 1.面层:PT-01无机白色涂料一底二面 | ㎡ | residential_finish_profile | 3 | 4.95 | 10 | 6.12 | 0 | 3.49 | 13 | 14.66 | 0.84
13468 | 岁宝壹品苑D栋1904-05办公室装修工程-地砖岩板甲供-20250410 | 轻钢龙骨隔墙 | 双层双面轻钢龙骨隔墙 1.墙厚100mm; 2.75mm轻钢龙骨; 3.50mm厚,48kg/m3的吸音棉; 4.9.5mm厚石膏板 | ㎡ | line_match | 40 | 30 | 70 | 70 | 30 | 34.15 | 141.9 | 135.95 | 0.775
13474 | 岁宝壹品苑D栋1904-05办公室装修工程-地砖岩板甲供-20250410 | 石材门槛 | 1.ST-01石材 2.石材规格:200mm宽 3.石材专用胶泥结合层,厚度包干,后期不因厚度调整价格; 4.白水泥擦缝 | m | market_reference | 90 | 280 | 60 | 95 | 3.2 | 35 | 154.1 | 412 | 0.82
13479 | 岁宝壹品苑D栋1904-05办公室装修工程-地砖岩板甲供-20250410 | 天棚乳胶漆 | 1.面层:PT-01无机白色涂料一底二面 | ㎡ | line_match_weak | 3 | 4.37 | 10 | 8.15 | 0 | 1.75 | 13 | 14.56 | 0.745
13480 | 岁宝壹品苑D栋1904-05办公室装修工程-地砖岩板甲供-20250410 | 天花灯槽 | 1.规格:150*70*50mm天花灯槽 2.基层:轻钢龙骨 3.面层:12mm厚阻燃夹板+9.5mm厚石膏板 | m | special_line_price | 13.5 | 0 | 55 | 50 | 1.5 | 22.09 | 70 | 94.18 | 0.76
13481 | 岁宝壹品苑D栋1904-05办公室装修工程-地砖岩板甲供-20250410 | 窗帘盒 | 1.基层:钢结构龙骨+阻燃板基层 2.面层:9.5mm厚石膏板 | m | special_line_price | 131.67 | 39.02 | 55 | 117.05 | 8.5 | 35.11 | 195.17 | 195.08 | 0.76
13485 | 岁宝壹品苑D栋1904-05办公室装修工程-地砖岩板甲供-20250410 | 墙面乳胶漆PT-01 | 1.面层:PT-01无机白色涂料一底二面 | ㎡ | residential_finish_profile | 3 | 4.95 | 10 | 6.12 | 0 | 3.49 | 13 | 14.66 | 0.84
13490 | 岁宝壹品苑D栋1904-05办公室装修工程-地砖岩板甲供-20250410 | 墙面灯槽 | 1.规格:100*50mm灯槽 2.基层:轻钢龙骨 3.面层:12mm厚阻燃夹板+9.5mm厚石膏板 | m | special_line_price | 10 | 0 | 55 | 50 | 0 | 22.09 | 65.1 | 94.18 | 0.76
13509 | 岁宝壹品苑D栋1904-05办公室装修工程-地砖岩板甲供-20250410 | 窗户自动开关器 | 1.窗户自动开关器 | 个 | market_reference | 594 | 1120 | 35 | 0 | 2.5 | 2.5 | 631.5 | 1122.5 | 0.82
13529 | 岁宝壹品苑D栋1904-05办公室装修工程-地砖岩板甲供-20250410 | 疏散出口指示灯 | 1.含设备增加及配合装修 | 套 | market_reference | 46 | 85 | 43.7 | 38 | 23 | 8 | 115 | 131 | 0.82
13543 | 岁宝壹品苑D栋1906-09-11办公室装修工程-20250411 | 轻钢龙骨隔墙 | 双层双面轻钢龙骨隔墙 1.墙厚100mm; 2.75mm轻钢龙骨; 3.50mm厚,48kg/m3的吸音棉; 4.9.5mm厚石膏板 | ㎡ | line_match | 40 | 30 | 70 | 70 | 30 | 34.15 | 141.9 | 135.95 | 0.775
13548 | 岁宝壹品苑D栋1906-09-11办公室装修工程-20250411 | 地面块料 | 1.CT-01灰色地砖 2.瓷砖规格:600*1200 3.瓷砖专用胶泥结合层,厚度包干,后期不因厚度调整价格; 4.白水泥擦缝 | ㎡ | line_match | 85 | 65 | 60 | 60 | 16 | 16 | 162.7 | 142.3 | 0.764
13549 | 岁宝壹品苑D栋1906-09-11办公室装修工程-20250411 | 石材门槛 | 1.ST-01石材 2.石材规格:200mm宽 3.石材专用胶泥结合层,厚度包干,后期不因厚度调整价格; 4.白水泥擦缝 | m | market_reference | 90 | 280 | 60 | 95 | 3.2 | 35 | 154.1 | 412 | 0.82
13554 | 岁宝壹品苑D栋1906-09-11办公室装修工程-20250411 | 天棚乳胶漆 | 1.面层:PT-01无机白色涂料一底二面 | ㎡ | line_match_weak | 3 | 4.37 | 10 | 8.15 | 0 | 1.75 | 13 | 14.56 | 0.745
13555 | 岁宝壹品苑D栋1906-09-11办公室装修工程-20250411 | 天花灯槽 | 1.规格:150*70*50mm天花灯槽 2.基层:轻钢龙骨 3.面层:12mm厚阻燃夹板+9.5mm厚石膏板 | m | special_line_price | 13.5 | 0 | 55 | 50 | 1.5 | 22.09 | 70 | 94.18 | 0.76
13556 | 岁宝壹品苑D栋1906-09-11办公室装修工程-20250411 | 窗帘盒 | 1.基层:钢结构龙骨+阻燃板基层 2.面层:9.5mm厚石膏板 | m | special_line_price | 131.67 | 39.02 | 55 | 117.05 | 8.5 | 35.11 | 195.17 | 195.08 | 0.76
13560 | 岁宝壹品苑D栋1906-09-11办公室装修工程-20250411 | 墙面乳胶漆PT-01 | 1.面层:PT-01无机白色涂料一底二面 | ㎡ | residential_finish_profile | 3 | 4.95 | 10 | 6.12 | 0 | 3.49 | 13 | 14.66 | 0.84
13563 | 岁宝壹品苑D栋1906-09-11办公室装修工程-20250411 | 墙面灯槽 | 1.规格:100*50mm灯槽 2.基层:轻钢龙骨 3.面层:12mm厚阻燃夹板+9.5mm厚石膏板 | m | special_line_price | 10 | 0 | 55 | 50 | 0 | 22.09 | 65.1 | 94.18 | 0.76
13582 | 岁宝壹品苑D栋1906-09-11办公室装修工程-20250411 | 窗户自动开关器 | 1.窗户自动开关器 | 个 | market_reference | 594 | 1120 | 35 | 0 | 2.5 | 2.5 | 631.5 | 1122.5 | 0.82
13602 | 岁宝壹品苑D栋1906-09-11办公室装修工程-20250411 | 疏散出口指示灯 | 1.含设备增加及配合装修 | 套 | market_reference | 46 | 85 | 43.7 | 38 | 23 | 8 | 115 | 131 | 0.82
13616 | 岁宝壹品苑D栋3206办公室装修工程-20250627-地面岩板 | 拆除原有砖墙 （200mm厚） | 1.人工拆除 2.机械设备 3.防护措施 4.垃圾清理装袋 | ㎡ | line_match_weak | 0 | 34.09 | 70 | 59.67 | 30 | 25.57 | 100 | 120.95 | 0.744
13625 | 岁宝壹品苑D栋3206办公室装修工程-20250627-地面岩板 | 不锈钢包边 （总裁办公室、大门处） | 1.MT-01不锈钢 2.12mm厚阻燃夹板 | ㎡ | special_line_price | 285 | 350 | 90 | 63.48 | 31.5 | 0 | 409.35 | 433.08 | 0.76
13638 | 岁宝壹品苑D栋3206办公室装修工程-20250627-地面岩板 | 5mm厚不锈钢地面收口条 | 1.5mm厚不锈钢收口条 | m | metal_trim_profile | 35 | 22 | 12 | 8 | 0.8 | 2 | 48.5 | 32.2 | 0.78
13639 | 岁宝壹品苑D栋3206办公室装修工程-20250627-地面岩板 | 石膏板跌级天花吊顶 | 1.吊顶形式:平级+跌级吊顶 2.基层:轻钢龙骨+双层9.5mm厚石膏板 3.含各种灯具、检修口、风口开口 | ㎡ | market_reference | 20 | 41.4 | 100 | 51.14 | 26 | 26.79 | 146.2 | 121.77 | 0.82
13645 | 岁宝壹品苑D栋3206办公室装修工程-20250627-地面岩板 | 天棚乳胶漆 | 1.面层:PT-01无机白色涂料一底二面 | ㎡ | line_match_weak | 3 | 4.37 | 10 | 8.15 | 0 | 1.75 | 13 | 14.56 | 0.745
13646 | 岁宝壹品苑D栋3206办公室装修工程-20250627-地面岩板 | 天花灯槽 | 1.规格:100*100*100mm天花灯槽 2.基层:轻钢龙骨 3.面层:12mm厚阻燃夹板+9.5mm厚石膏板 | m | special_line_price | 13.5 | 0 | 55 | 50 | 1.5 | 22.09 | 70 | 94.18 | 0.76
13647 | 岁宝壹品苑D栋3206办公室装修工程-20250627-地面岩板 | 窗帘盒 | 1.基层:钢结构龙骨+阻燃板基层 2.面层:9.5mm厚石膏板 | m | special_line_price | 131.67 | 39.02 | 55 | 117.05 | 8.5 | 35.11 | 195.17 | 195.08 | 0.76
13652 | 岁宝壹品苑D栋3206办公室装修工程-20250627-地面岩板 | 墙面乳胶漆PT-01 | 1.面层:PT-01无机白色涂料一底二面 | ㎡ | residential_finish_profile | 3 | 4.95 | 10 | 6.12 | 0 | 3.49 | 13 | 14.66 | 0.84
13654 | 岁宝壹品苑D栋3206办公室装修工程-20250627-地面岩板 | 木饰面饰面 | 1.面层:木饰面饰面 2.基层:12mm厚阻燃夹板 | ㎡ | market_reference | 320 | 580 | 55 | 75 | 0.8 | 85 | 385.7 | 742 | 0.82
13657 | 岁宝壹品苑D栋3206办公室装修工程-20250627-地面岩板 | 墙面灯槽 | 1.规格:100*50mm灯槽 2.基层:轻钢龙骨 3.面层:12mm厚阻燃夹板+9.5mm厚石膏板 | m | special_line_price | 10 | 0 | 55 | 50 | 0 | 22.09 | 65.1 | 94.18 | 0.76
13660 | 岁宝壹品苑D栋3206办公室装修工程-20250627-地面岩板 | 玻璃磨砂膜 | 1.基层清理 2.提供及安装玻璃磨砂膜 | ㎡ | market_reference | 50 | 0 | 15 | 7 | 1.5 | 0 | 66.5 | 7 | 0.82
13682 | 岁宝壹品苑D栋3206办公室装修工程-20250627-地面岩板 | 岩板墙饰面 （总裁办公室柜） | 1.面层:CT-03成品岩板6mm厚 2.基层:12mm厚阻燃夹板 | m2 | market_reference | 750 | 1250 | 120 | 0 | 46 | 0 | 916 | 1250 | 0.82
13696 | 岁宝壹品苑D栋3206办公室装修工程-20250627-地面岩板 | 窗户自动开关器 | 1.窗户自动开关器 | 个 | market_reference | 800 | 1120 | 0 | 0 | 0 | 2.5 | 800 | 1122.5 | 0.82
13699 | 岁宝壹品苑D栋3206办公室装修工程-20250627-地面岩板 | 垃圾清运费 | 1.将垃圾运至物业指定小区内装修垃圾存放点。2.物业运至外部垃圾厂。(含物业收取的垃圾外运费) | ㎡ | market_reference | 30 | 8 | 0 | 7.6 | 0 | 4 | 30 | 20 | 0.82
13749 | 岁宝壹品苑D栋3901办公室装修工程-20260120 | 地面块料 | 1.CT-01灰色地砖 2.瓷砖规格:750*1500 3.瓷砖专用胶泥结合层,厚度包干,后期不因厚度调整价格; 4.白水泥擦缝 | ㎡ | line_match | 65 | 85 | 60 | 60 | 16 | 16 | 142.3 | 162.7 | 0.764
13754 | 岁宝壹品苑D栋3901办公室装修工程-20260120 | 办公室高晶硅钙板吊顶 | 1.吊顶形式:平级 2.基层:轻钢龙骨+高晶硅钙板 3.含各种灯具、检修口、风口开口 | ㎡ | market_reference | 65 | 0 | 60 | 70 | 0.5 | 42 | 128.3 | 114 | 0.82
13760 | 岁宝壹品苑D栋3901办公室装修工程-20260120 | 天棚乳胶漆 | 1.面层:PT-01无机白色涂料一底二面 | ㎡ | line_match_weak | 3 | 4.37 | 10 | 8.15 | 0 | 1.75 | 13 | 14.56 | 0.745
13761 | 岁宝壹品苑D栋3901办公室装修工程-20260120 | 天花灯槽 | 1.规格:100*100*100mm天花灯槽 2.基层:轻钢龙骨 3.面层:12mm厚阻燃夹板+9.5mm厚石膏板 | m | special_line_price | 13.5 | 0 | 55 | 50 | 1.5 | 22.09 | 70 | 94.18 | 0.76
13762 | 岁宝壹品苑D栋3901办公室装修工程-20260120 | 窗帘盒 | 1.基层:钢结构龙骨+阻燃板基层 2.面层:9.5mm厚石膏板 | m | special_line_price | 107.73 | 39.02 | 55 | 117.05 | 8.5 | 35.11 | 171.23 | 195.08 | 0.76
13763 | 岁宝壹品苑D栋3901办公室装修工程-20260120 | 窗帘 | 1.成品窗帘 | ㎡ | market_reference | 45 | 68 | 5 | 5 | 1.5 | 1.5 | 52 | 75 | 0.82
13766 | 岁宝壹品苑D栋3901办公室装修工程-20260120 | 墙面乳胶漆PT-01 | 1.面层:PT-01无机白色涂料一底二面 | ㎡ | residential_finish_profile | 3 | 4.95 | 10 | 6.12 | 0 | 3.49 | 13 | 14.66 | 0.84
13767 | 岁宝壹品苑D栋3901办公室装修工程-20260120 | 会议室白色烤漆玻璃饰面 | 1.面层:白色烤漆玻璃 2.基层:12mm厚阻燃夹板 | ㎡ | market_reference | 265 | 192.5 | 55 | 67.5 | 0.8 | 12 | 329.05 | 274 | 0.82
13769 | 岁宝壹品苑D栋3901办公室装修工程-20260120 | 岩板墙饰面 （前台处） | 1.面层:CT-02成品岩板9mm厚 2.基层:12mm厚阻燃夹板 | ㎡ | custom_furniture_profile | 220 | 1100 | 120 | 120 | 46 | 46 | 386 | 1266 | 0.85
13779 | 岁宝壹品苑D栋3901办公室装修工程-20260120 | 木饰面单开门 | 1.木饰面单开门 2.门洞尺寸:850mm*2800mm 3.含门套、门锁五金、门吸等制作安装 | 樘 | custom_door_profile | 1071 | 1626 | 180 | 180 | 35 | 35 | 1286 | 1841 | 0.82
13784 | 岁宝壹品苑D栋3901办公室装修工程-20260120 | 拉丝不锈钢装饰门套 | 1.规格:150*20mm 2.基层:12mm厚阻燃夹板 3.面层:1mm厚拉丝不锈钢 | ㎡ | market_reference | 350 | 450 | 55 | 110 | 10.5 | 40 | 426.5 | 602 | 0.82
13799 | 岁宝壹品苑D栋3901办公室装修工程-20260120 | 窗户自动开关器 | 1.窗户自动开关器 | 个 | market_reference | 800 | 1120 | 0 | 0 | 0 | 2.5 | 800 | 1122.5 | 0.82
13802 | 岁宝壹品苑D栋3901办公室装修工程-20260120 | 垃圾清运费 | 1.将垃圾运至物业指定小区内装修垃圾存放点。2.物业运至外部垃圾厂。(含物业收取的垃圾外运费) | ㎡ | market_reference | 30 | 8 | 0 | 7.6 | 0 | 4 | 30 | 20 | 0.82
13899 | 珠海丹田海德公馆会所精装修工程 | 电动移门(DR02) | 1.门扇:GL-01超白钢化玻璃 2.门套:1.2mm厚 MT-01古铜不锈钢饰面 3.定制成品套装门制安 4.含电动移门电机(门机安装背梁)等五金配件 5.包 | m2 | market_reference | 4300 | 180 | 200 | 100 | 80.65 | 20 | 4596.78 | 305 | 0.82
14179 | 珠海丹田海德公馆会所精装修工程 | 地面铺贴大理石ST-01 | 1.地面20mm大理石ST-01、皮革面与非皮革面错位铺贴、厚度及样式按物料书为准; 2.10mm厚石材专用粘结剂; 3.70mm厚DS-M15干混砂浆找平; | m2 | project_material_code | 830 | 500 | 130 | 140 | 46.2 | 46.2 | 1032.6 | 687.7 | 0.88
14186 | 珠海丹田海德公馆会所精装修工程 | 墙面WD-03木饰面 | 1.墙面WD-03木饰面(含不锈钢线条) 2.结构胶固定 3.12mm阻燃板基层 4.膨胀螺栓、轻钢龙骨(钢结构)基层找平 5.包含完成该项内容所有工作及费用并 | m2 | market_reference | 1280 | 580 | 75 | 75 | 123.75 | 123.75 | 1518.35 | 779.95 | 0.82
14218 | 珠海丹田海德公馆会所精装修工程 | 电表间暗门(不含面层) | 1.40x40x5mm热镀锌方管骨架、背封铝塑板 2.含天地轴、门吸等五金配件 3.包含完成该项内容所有工作及费用并满足设计图纸、规范等要求 | m2 | market_reference | 0 | 85 | 165 | 165 | 353.6744 | 353.67 | 520.1744 | 605.17 | 0.82
14242 | 珠海丹田海德公馆会所精装修工程 | WD-04木饰面隔断 | 1.WD-04木饰面隔断 2.含五金配件及门 3.包含完成该项内容所有工作及费用并满足设计图纸、规范等要求 | m2 | market_reference | 775 | 580 | 45 | 55 | 15 | 15 | 858.75 | 651.2 | 0.82
14244 | 珠海丹田海德公馆会所精装修工程 | 地面铺贴大理石ST-01 | 1.地面20mm大理石ST-01、皮革面与非皮革面错位铺贴、厚度及样式按物料书为准; 2.10mm厚石材专用粘结剂; 3.70mm厚DS-M15干混砂浆找平; | m2 | project_material_code | 830 | 500 | 140 | 140 | 46.2 | 46.2 | 1042.6 | 687.7 | 0.88
14254 | 珠海丹田海德公馆会所精装修工程 | SF-04陶瓷砖 | 1.SF-04陶瓷砖,结构胶固定 2.12厘玻镁板基层 3.包含完成该项内容所有工作及费用并满足设计图纸、规范等要求 | m2 | market_reference | 24500 | 200 | 89 | 85 | 45 | 53.5 | 24634.5 | 351.7 | 0.82
14269 | 珠海丹田海德公馆会所精装修工程 | 配电间暗门(不含面层) | 1.40x40x5mm热镀锌方管骨架、背封铝塑板 2.含天地轴、门吸等五金配件 3.包含完成该项内容所有工作及费用并满足设计图纸、规范等要求 | m2 | market_reference | 0 | 85 | 165 | 165 | 353.6744 | 353.67 | 520.1744 | 605.17 | 0.82
14278 | 珠海丹田海德公馆会所精装修工程 | 墙面WD-04木饰面 | 1.墙面WD-04木饰面 2.结构胶固定 3.12mm阻燃板基层 4.膨胀螺栓、轻钢龙骨(钢结构)基层找平 5.包含完成该项内容所有工作及费用并满足设计图纸、规 | m2 | market_reference | 580 | 580 | 75 | 55 | 123.75 | 15 | 797.35 | 651.2 | 0.82
14435 | 珠海丹田海德公馆会所精装修工程 | 地面铺贴大理石st-01、ST-03（波打） | 1.地面20mm大理石ST-01 、ST-03(波打)、铺贴、厚度及样式按物料书为准; 2.10mm厚石材专用粘结剂; 3.70mm厚DS-M15干混砂浆找平; | m2 | project_material_code | 830 | 500 | 140 | 140 | 46.2 | 46.2 | 1042.6 | 687.7 | 0.88
14459 | 珠海丹田海德公馆会所精装修工程 | SF-08珐琅彩 | 1.SF-08珐琅彩,结构胶固定 2.12厘玻镁板基层 3.包含完成该项内容所有工作及费用并满足设计图纸、规范等要求 | m2 | market_reference | 350 | 200 | 90 | 85 | 65.8 | 53.5 | 516.8 | 351.7 | 0.82
14546 | 珠海丹田海德公馆会所精装修工程 | 造型石膏板吊顶（含圆侧） | 1.60系列轻钢主龙骨@900,60系列轻钢副龙骨@400,60系列横撑龙骨@600,08螺纹吊杆@900不上人天花吊顶(投影面计算) 2.玻镁板、双层9.5厚 | m2 | market_reference | 0 | 0 | 150 | 70 | 78.853 | 64.71 | 230.853 | 136.71 | 0.82
14552 | 珠海丹田海德公馆会所精装修工程 | 玻璃门 | 1.门扇:1.2mm厚 MT-01古铜不锈钢饰面、GL-02艺术玻璃、ST-08石材、50*50热镀锌矩管、9mm厚玻镁板基层 2.定制成品套装门制安 3.含天 | m2 | market_reference | 2150 | 192.5 | 145 | 67.5 | 30 | 12 | 2326.5 | 274 | 0.82
14553 | 珠海丹田海德公馆会所精装修工程 | 玻璃隔断 | 1.GL-02艺术玻璃隔断、MT-01古铜不锈钢边框(由专业厂家深化) 2.包含完成该项内容所有工作及费用并满足设计图纸、规范等要求 | m2 | project_material_code | 1550 | 650 | 110 | 110 | 12 | 15 | 1674 | 778.5 | 0.88
14554 | 珠海丹田海德公馆会所精装修工程 | 平开门 | 1.门扇:WD-03木饰面、20*40mm热镀锌矩管、9mm厚玻镁板基层 2.定制成品套装门制安 3.含暗合页、门把手等五金配件 4.包含完成该项内容所有工作及 | m2 | market_reference | 1800 | 1300 | 145 | 145 | 27 | 50 | 1973.5 | 1505 | 0.82
14566 | 珠海丹田海德公馆会所精装修工程 | 造型石膏板吊顶（含圆侧） | 1.60系列轻钢主龙骨@900,60系列轻钢副龙骨@400,60系列横撑龙骨@600,08螺纹吊杆@900不上人天花吊顶(投影面计算) 2.玻镁板、双层9.5厚 | m2 | market_reference | 0 | 0 | 150 | 70 | 78.853 | 64.71 | 230.853 | 136.71 | 0.82
14570 | 珠海丹田海德公馆会所精装修工程 | 玻璃门 | 1.门扇:1.2mm厚 MT-01古铜不锈钢饰面、GL-02艺术玻璃、ST-08石材、50*50热镀锌矩管、9mm厚玻镁板基层 2.定制成品套装门制安 3.含天 | m2 | market_reference | 2150 | 192.5 | 145 | 67.5 | 30 | 12 | 2326.5 | 274 | 0.82
14571 | 珠海丹田海德公馆会所精装修工程 | 玻璃隔断 | 1.GL-02艺术玻璃隔断、MT-01古铜不锈钢边框(由专业厂家深化) 2.包含完成该项内容所有工作及费用并满足设计图纸、规范等要求 | m2 | project_material_code | 1550 | 650 | 110 | 110 | 12 | 15 | 1674 | 778.5 | 0.88
14579 | 珠海丹田海德公馆会所精装修工程 | 墙面湿贴石材ST-03踢脚线 | 1.墙面湿贴石材ST-03踢脚线 2.8mm厚石材专用胶粘剂WC粘结层 3.界面剂拉毛处理 4.石材的开槽、磨边、倒角、粘接、形成所需之凹坑、抛光、六面防污防渗 | m2 | project_material_code | 646 | 646 | 150 | 85 | 16.8 | 39 | 833.68 | 770 | 0.88
14586 | 珠海丹田海德公馆会所精装修工程 | 墙面湿贴石材ST-07 | 1.墙面湿贴石材ST-07 2.8mm厚石材专用胶粘剂WC粘结层 3.界面剂拉毛处理 4.石材的开槽、磨边、倒角、粘接、形成所需之凹坑、抛光、六面防污防渗等一切 | m2 | project_material_code | 620 | 760 | 95 | 95 | 16.8 | 18.15 | 733.3 | 874.96 | 0.88
14587 | 珠海丹田海德公馆会所精装修工程 | WP-01墙布 | 1.WP-01墙布,结构胶固定(含不锈钢线条) 2.10mm水泥纤维板 3.包含完成该项内容所有工作及费用并满足设计图纸、规范等要求 | m2 | project_material_code | 80 | 398 | 76.5 | 55 | 56.5 | 35 | 225.5 | 488.5 | 0.88
14596 | 珠海丹田海德公馆会所精装修工程 | 木饰面平开门 | 1.门扇:WD-01木饰面、20*40mm热镀锌矩管、9mm厚玻镁板基层 2.门套:WD-01木饰面 3.定制成品套装门制安 4.含暗合页、门把手等五金配件 5 | m2 | market_reference | 1250 | 580 | 145 | 75 | 27 | 85 | 1423.5 | 742 | 0.82
14597 | 珠海丹田海德公馆会所精装修工程 | 磨砂玻璃门 | 1.门扇:1.2mm厚 MT-01古铜不锈钢饰面、磨砂玻璃 2.定制成品套装门制安 3.含成品门铰链等五金配件 4.包含完成该项内容所有工作及费用并满足设计图纸 | m2 | market_reference | 235 | 192.5 | 42 | 67.5 | 12 | 12 | 291 | 274 | 0.82
14598 | 珠海丹田海德公馆会所精装修工程 | 洗手台镜柜一体L1750mm | 1.洗手台镜柜一体(1750mm*700mm*2550mm) 2.包括但不限于制作安装、钢结构骨架、石材及石材防污处理、10mm水泥纤维板基层、ST-06石材台 | 套 | composite_furniture_line | 5118 | 2784 | 353 | 241.5 | 97.2 | 71.7 | 5576.8625 | 3107.53 | 0.88
14599 | 珠海丹田海德公馆会所精装修工程 | 洗手台镜柜一体L1930mm | 1.洗手台镜柜一体(1930mm*700mm*2550mm) 2.包括但不限于制作安装、钢结构骨架、石材及石材防污处理、10mm水泥纤维板基层、ST-06石材台 | 套 | composite_furniture_line | 5419.5 | 2934.75 | 365.75 | 247.875 | 97.2 | 71.7 | 5891.1125 | 3264.66 | 0.88
14601 | 珠海丹田海德公馆会所精装修工程 | 地面铺贴大理石ST-01 | 1.地面20mm大理石ST-01、皮革面与非皮革面错位铺贴、厚度及样式按物料书为准; 2.10mm厚石材专用粘结剂; 3.70mm厚DS-M15干混砂浆找平; | m2 | project_material_code | 830 | 500 | 130 | 140 | 46.2 | 46.2 | 1032.6 | 687.7 | 0.88
14606 | 珠海丹田海德公馆会所精装修工程 | 墙面干挂ST-03石材（波浪造型） | 1.墙面干挂ST-03石材(波浪造型,含不锈钢线条) 2.不锈钢背栓挂件安装,云石胶+AB胶固定 3.镀锌角钢钢架(高度超4m、完成面超150mm采用槽钢基层加 | m2 | market_reference | 775 | 375.5 | 145 | 145 | 111.75 | 111.75 | 1072.3 | 672.8 | 0.82
14607 | 珠海丹田海德公馆会所精装修工程 | 墙面干挂ST-05石材 | 1.墙面干挂ST-05石材 2.不锈钢背栓挂件安装,云石胶+AB胶固定 3.镀锌角钢钢架(高度超4m、完成面超150mm采用槽钢基层加固),钢架防锈处理 4.膨 | m2 | line_match | 1659 | 650 | 145 | 140 | 111.75 | 111.75 | 2000.5 | 936.05 | 0.773
14609 | 珠海丹田海德公馆会所精装修工程 | 墙面WD-03木饰面 | 1.墙面WD-03木饰面(含不锈钢线条) 2.结构胶固定 3.12mm阻燃板基层 4.膨胀螺栓、轻钢龙骨(钢结构)基层找平 5.包含完成该项内容所有工作及费用并 | m2 | market_reference | 1280 | 580 | 75 | 75 | 123.75 | 123.75 | 1518.35 | 779.95 | 0.82
14626 | 珠海丹田海德公馆会所精装修工程 | 木饰面平开门 | 1.门扇:WD-01木饰面、20*40mm热镀锌矩管、9mm厚玻镁板基层 2.门套:WD-01木饰面 3.定制成品套装门制安 4.含暗合页、门把手等五金配件 5 | m2 | market_reference | 1250 | 580 | 145 | 75 | 27 | 85 | 1423.5 | 742 | 0.82
14630 | 珠海丹田海德公馆会所精装修工程 | 水吧柜 | 1.水吧柜(Lmm*800mm*900mm) 2.包括但不限于制作安装、钢结构骨架、石材及石材防污处理、阻燃板基层、ST-04石材台面、WD-03木饰面; 3. | m | project_material_code | 1900 | 450 | 85 | 130 | 15 | 46.2 | 2001.5 | 627.7 | 0.88
14631 | 珠海丹田海德公馆会所精装修工程 | 水吧收纳柜 | 1.收纳柜(940mm*800mm*2600mm) 2.包括但不限于制作安装、阻燃板基层、WD-03木饰面 3.含五金配件等 4.包含完成该项内容所有工作及费用 | m2 | special_line_price | 2100 | 1280 | 35 | 35 | 51 | 51 | 2187.5 | 1367.5 | 0.76
14635 | 珠海丹田海德公馆会所精装修工程 | 新建钢架+玻镁板隔墙 | 1.新建钢架+玻镁板隔墙 2.8#热镀锌竖向槽钢龙骨间距小于0.9米,并要求至结构楼板底生根固定,横向5#角钢龙骨,间距根据砖面尺寸排列,所有的钢骨架均需做防锈 | m2 | market_reference | 127.5 | 50 | 105 | 75 | 25.5 | 120 | 260.775 | 246.5 | 0.82
14642 | 珠海丹田海德公馆会所精装修工程 | MT-01古铜不锈钢线条（展开面为67mm） | 1.1.2mm厚 MT-01古铜不锈钢线条(展开面为67mm),结构胶固定 2.9厘玻镁板基层 3.包含完成该项内容所有工作及费用并满足设计图纸、规范等要求 | m | metal_trim_profile | 36.25 | 25 | 12 | 12 | 3.5 | 3.5 | 53.1375 | 41.55 | 0.78
14649 | 珠海丹田海德公馆会所精装修工程 | MT-06深色不锈钢线条 | 1.MT-06深色不锈钢线条(宽为40mm),结构胶固定 2.9厘玻镁板基层 3.包含完成该项内容所有工作及费用并满足设计图纸、规范等要求 | m | market_reference | 29.5 | 2650 | 12 | 35 | 3.5 | 3.5 | 46.185 | 2689.48 | 0.82
14650 | 珠海丹田海德公馆会所精装修工程 | 电梯扶手 | 1.ST-04石材、古铜不锈钢、UP-01皮革 2.定制成品扶手制安 3.包含完成该项内容所有工作及费用并满足设计图纸、规范等要求 | m | market_reference | 335 | 335 | 35 | 50 | 15 | 10 | 387 | 397 | 0.82
14657 | 珠海丹田海德公馆会所精装修工程 | MT-01古铜不锈钢线条（展开面为67mm） | 1.1.2mm厚 MT-01古铜不锈钢线条(展开面为67mm),结构胶固定 2.9厘玻镁板基层 3.包含完成该项内容所有工作及费用并满足设计图纸、规范等要求 | m | metal_trim_profile | 36.25 | 25 | 12 | 12 | 3.5 | 3.5 | 53.1375 | 41.55 | 0.78
14664 | 珠海丹田海德公馆会所精装修工程 | MT-06深色不锈钢线条 | 1.MT-06深色不锈钢线条(宽为40mm),结构胶固定 2.9厘玻镁板基层 3.包含完成该项内容所有工作及费用并满足设计图纸、规范等要求 | m | market_reference | 29.5 | 2650 | 12 | 35 | 3.5 | 3.5 | 46.185 | 2689.48 | 0.82
14665 | 珠海丹田海德公馆会所精装修工程 | 电梯扶手 | 1.ST-04石材、古铜不锈钢、UP-01皮革 2.定制成品扶手制安 3.包含完成该项内容所有工作及费用并满足设计图纸、规范等要求 | m | market_reference | 335 | 335 | 35 | 50 | 15 | 10 | 387 | 397 | 0.82
14901 | 珠海丹田海德公馆会所精装修工程 | D13m 可调深藏射灯 | 1.名称:D13m 可调深藏射灯 2.规格:功率:9W、流明量:756lm;63lm/W、色温:3500K、光速角:24° 3.其他:包含完成该项内容所有工作及 | 套 | lighting_fixture_code | 120 | 98 | 18 | 28 | 1.5 | 5 | 139.5 | 134 | 0.86
14902 | 珠海丹田海德公馆会所精装修工程 | D13f 可调深藏射灯 | 1.名称:D13f 可调深藏射灯 2.规格:功率:9W、流明量:594lm;63lm/W、色温:3500K、光速角:36° 3.其他:包含完成该项内容所有工作及 | 套 | lighting_fixture_code | 120 | 98 | 18 | 28 | 1.5 | 5 | 139.5 | 134 | 0.86
14903 | 珠海丹田海德公馆会所精装修工程 | D14m 可调深藏射灯 | 1.名称:D14m 可调深藏射灯 2.规格:功率:12W、流明量:756lm;63lm/W、色温:3500K、光速角:24° 3.其他:包含完成该项内容所有工作 | 套 | lighting_fixture_code | 120 | 98 | 18 | 28 | 1.5 | 5 | 139.5 | 134 | 0.86
14904 | 珠海丹田海德公馆会所精装修工程 | D14f 可调深藏射灯 | 1.名称:D14f 可调深藏射灯 2.规格:功率:12W、流明量:792lm;66lm/W、色温:3500K、光速角:36° 3.其他:包含完成该项内容所有工作 | 套 | lighting_fixture_code | 120 | 98 | 18 | 28 | 1.5 | 5 | 139.5 | 134 | 0.86
14905 | 珠海丹田海德公馆会所精装修工程 | D15m 可调深藏射灯 | 1.名称:D15m 可调深藏射灯 2.规格:功率:15W、流明量:951lm;65lm/W、色温:3500K、光速角:24° 3.其他:包含完成该项内容所有工作 | 套 | lighting_fixture_code | 120 | 98 | 18 | 28 | 1.5 | 5 | 139.5 | 134 | 0.86
14906 | 珠海丹田海德公馆会所精装修工程 | D15f 可调深藏射灯 | 1.名称:D15f 可调深藏射灯 2.规格:功率:15W、流明量:970lm;67lm/W、色温:3500K、光速角:36° 3.其他:包含完成该项内容所有工作 | 套 | lighting_fixture_code | 120 | 98 | 18 | 28 | 1.5 | 5 | 139.5 | 134 | 0.86
14907 | 珠海丹田海德公馆会所精装修工程 | D17m 可调深藏射灯 | 1.名称:D17m 可调深藏射灯 2.规格:功率:24W、流明量:1802lm;77lm/W、色温:3500K、光速角:24° 3.其他:包含完成该项内容所有工 | 套 | lighting_fixture_code | 120 | 98 | 18 | 28 | 1.5 | 5 | 139.5 | 134 | 0.86
14908 | 珠海丹田海德公馆会所精装修工程 | Gs15f 方形下照深藏射灯 | 1.名称:Gs15f 方形下照深藏射灯 2.规格:功率:9W、流明量:603lm;67lm/W、色温:3500K、光速角:36° 3.其他:包含完成该项内容所有 | 套 | lighting_fixture_code | 120 | 180 | 18 | 45 | 1.5 | 10 | 139.5 | 240 | 0.86
14909 | 珠海丹田海德公馆会所精装修工程 | Mr15n 下照迷你格栅灯 | 1.名称:Mr15n 下照迷你格栅灯 2.规格:功率:10*2W、流明量:1400lm;70lm/W、色温:3500K、光速角:15° 3.其他:包含完成该项内 | 套 | lighting_fixture_code | 145 | 120 | 35 | 18 | 1.5 | 6 | 181.5 | 152 | 0.86
14910 | 珠海丹田海德公馆会所精装修工程 | Mr15m 下照迷你格栅灯 | 1.名称:Mr15m 下照迷你格栅灯 2.规格:功率:10*2W、流明量:1360lm;68lm/W、色温:3500K、光速角:24° 3.其他:包含完成该项内 | 套 | lighting_fixture_code | 145 | 120 | 35 | 18 | 1.5 | 6 | 181.5 | 152 | 0.86
14911 | 珠海丹田海德公馆会所精装修工程 | Mr15f 下照迷你格栅灯 | 1.名称:Mr15f 下照迷你格栅灯 2.规格:功率:10*2W、流明量:1360lm;68lm/W、色温:3500K、光速角:36° 3.其他:包含完成该项内 | 套 | lighting_fixture_code | 145 | 120 | 35 | 18 | 1.5 | 6 | 181.5 | 152 | 0.86
14912 | 珠海丹田海德公馆会所精装修工程 | Md15m 可调迷你格栅灯 | 1.名称:Md15m 可调迷你格栅灯 2.规格:功率:10*2W、流明量:1360lm;68lm/W、色温:3500K、光速角:36° 3.其他:包含完成该项内 | 套 | lighting_fixture_code | 145 | 120 | 35 | 18 | 1.5 | 6 | 181.5 | 152 | 0.86
14913 | 珠海丹田海德公馆会所精装修工程 | Ug10 可调深藏射灯 | 1.名称:Ug10 可调深藏射灯 2.规格:功率:3W、流明量:139lm;48lm/W、色温:3500K、光速角:24° 3.其他:包含完成该项内容所有工作及 | 套 | lighting_fixture_code | 120 | 150 | 18 | 35 | 8 | 8 | 146 | 196 | 0.86
14914 | 珠海丹田海德公馆会所精装修工程 | Ug11 埋地灯 | 1.名称:Ug11 埋地灯 2.规格:功率:8W、流明量:600lm;75lm/W、色温:3500K、光速角:20° 3.其他:包含完成该项内容所有工作及费用并 | 套 | lighting_fixture_code | 110 | 150 | 35 | 35 | 1.5 | 8 | 146.5 | 196 | 0.86
14915 | 珠海丹田海德公馆会所精装修工程 | P1 LED吸顶灯 | 1.名称:P1 LED吸顶灯 2.规格:功率:18W、流明量:1350lm;70lm/W、色温:3500K 3.其他:包含完成该项内容所有工作及费用并满足设计图 | 套 | lighting_fixture_code | 75 | 120 | 18 | 25 | 1.5 | 8 | 94.5 | 158 | 0.86
14916 | 珠海丹田海德公馆会所精装修工程 | Da34m 可调深藏射灯 | 1.名称:Da34m 可调深藏射灯 2.规格:功率:9W、流明量:485lm;53lm/W、色温:3000K、光速角:15° 3.其他:包含完成该项内容所有工作 | 套 | lighting_fixture_code | 120 | 98 | 18 | 28 | 1.5 | 5 | 139.5 | 134 | 0.86
14917 | 珠海丹田海德公馆会所精装修工程 | D34m 可调深藏射灯 | 1.名称:D34m 可调深藏射灯 2.规格:功率:9W、流明量:550lm;60lm/W、色温:3000K、光速角:24° 3.其他:包含完成该项内容所有工作及 | 套 | lighting_fixture_code | 120 | 98 | 18 | 28 | 1.5 | 5 | 139.5 | 134 | 0.86
14918 | 珠海丹田海德公馆会所精装修工程 | D34f 可调深藏射灯 | 1.名称:D34f 可调深藏射灯 2.规格:功率:9W、流明量:550lm;60lm/W、色温:3000K、光速角:36° 3.其他:包含完成该项内容所有工作及 | 套 | lighting_fixture_code | 120 | 98 | 18 | 28 | 1.5 | 5 | 139.5 | 134 | 0.86
14919 | 珠海丹田海德公馆会所精装修工程 | D35m 可调深藏射灯 | 1.名称:D35m 可调深藏射灯 2.规格:功率:15W、流明量:994lm;68lm/W、色温:3000K、光速角:24° 3.其他:包含完成该项内容所有工作 | 套 | lighting_fixture_code | 120 | 98 | 18 | 28 | 1.5 | 5 | 139.5 | 134 | 0.86
14920 | 珠海丹田海德公馆会所精装修工程 | D35f 可调深藏射灯 | 1.名称:D35f 可调深藏射灯 2.规格:功率:15W、流明量:1003lm;69lm/W、色温:3000K、光速角:36° 3.其他:包含完成该项内容所有工 | 套 | lighting_fixture_code | 120 | 98 | 18 | 28 | 1.5 | 5 | 139.5 | 134 | 0.86
14921 | 珠海丹田海德公馆会所精装修工程 | Mr35m 下照迷你格栅灯 | 1.名称:Mr35m 下照迷你格栅灯 2.规格:功率:10*2W、流明量:1260lm;63lm/W、色温:3000K、光速角:24° 3.其他:包含完成该项内 | 套 | lighting_fixture_code | 145 | 120 | 35 | 18 | 1.5 | 6 | 181.5 | 152 | 0.86
14922 | 珠海丹田海德公馆会所精装修工程 | Md35m 可调迷你格栅灯（黑色） | 1.名称:Md35m 可调迷你格栅灯(黑色) 2.规格:功率:10*2W、流明量:1360lm;68lm/W、色温:3000K、光速角:36° 3.其他:包含完 | 套 | lighting_fixture_code | 165 | 120 | 35 | 18 | 1.5 | 6 | 201.5 | 152 | 0.86
14923 | 珠海丹田海德公馆会所精装修工程 | Wi12 线性洗墙灯 | 1.名称:Wi12 线性洗墙灯 2.规格:功率:26W/M、流明量:1845lm/M、色温:3500K、光速角:20° 3.含外置电源驱动 4.其他:包含完成该 | m | lighting_fixture_code | 115 | 85 | 18 | 22 | 1.5 | 6 | 134.5 | 117 | 0.86
14924 | 珠海丹田海德公馆会所精装修工程 | Rm10 LED透光模组灯 | 1.名称:Rm10 LED透光模组灯 2.规格:功率:80W、流明量:5500lm;80lm/W、色温:3500K、光速角:170° 3.含外置电源驱动 4.其 | m | lighting_fixture_code | 145 | 35 | 18 | 18 | 1.5 | 5 | 164.5 | 63 | 0.86
14925 | 珠海丹田海德公馆会所精装修工程 | Rm10D LED透光模组灯（调光） | 1.名称:Rm10D LED透光模组灯(调光) 2.规格:功率:80W、流明量:5500lm;80lm/W、色温:2700K-6500K、光速角:170° 3. | m | lighting_fixture_code | 145 | 35 | 18 | 18 | 1.5 | 5 | 164.5 | 63 | 0.86
14926 | 珠海丹田海德公馆会所精装修工程 | Ls12-LED硬灯条 | 1.名称:Ls12-LED硬灯条 2.规格:功率:14W/M、流明量:1260lm/M;90lm/W、色温:3500K、光速角:120° 3.含外置电源驱动 4 | m | lighting_fixture_code | 22 | 35 | 8 | 18 | 0.5 | 5 | 30.5 | 63 | 0.86
14931 | 珠海丹田海德公馆会所精装修工程 | Lb10-LED地埋洗墙灯 | 1.名称:Lb10-LED地埋洗墙灯 2.规格:功率:20W/M、流明量:90lm/W、色温:3500K、光速角:50° 3.含外置电源驱动 4.其他:包含完成 | m | lighting_fixture_code | 135 | 85 | 35 | 22 | 1.5 | 6 | 171.5 | 117 | 0.86
14932 | 珠海丹田海德公馆会所精装修工程 | Lb13-LED地埋洗墙灯 | 1.名称:Lb13-LED地埋洗墙灯 2.规格:功率:20W/M、流明量:90lm/W、色温:3500K、光速角:30° 3.含外置电源驱动 4.其他:包含完成 | m | lighting_fixture_code | 135 | 85 | 35 | 22 | 1.5 | 6 | 171.5 | 117 | 0.86
14933 | 珠海丹田海德公馆会所精装修工程 | Ls32-LED硬灯条 | 1.名称:Ls32-LED硬灯条 2.规格:功率:14W/M、流明量:1260lm/M;90lm/W、色温:3000K、光速角:120° 3.含外置电源驱动 4 | m | lighting_fixture_code | 22 | 35 | 8 | 18 | 0.5 | 5 | 30.5 | 63 | 0.86
14935 | 珠海丹田海德公馆会所精装修工程 | Lb1-拉绳灯 | 1.名称:Lb1-拉绳灯 2.规格:功率:10W/M、色温:3500K、光速角:120° 3.其他:包含完成该项内容所有工作及费用并满足设计图纸、规范等要求 | m | lighting_fixture_code | 155 | 85 | 35 | 22 | 1.5 | 6 | 191.5 | 117 | 0.86
14936 | 珠海丹田海德公馆会所精装修工程 | 单联单控暗开关 | 1.名称:单联单控暗开关 2.规格:86*86mm 颜色:曜岩灰 3.其他:包含完成该项内容所有工作及费用并满足设计图纸、规范等要求; | 个 | mep_install_profile | 17.5 | 45 | 15 | 35 | 0.5 | 3 | 33 | 86 | 0.84
14937 | 珠海丹田海德公馆会所精装修工程 | 双联单控暗开关 | 1.名称:双联单控暗开关 2.规格:86*86mm 颜色:曜岩灰 3.其他:包含完成该项内容所有工作及费用并满足设计图纸、规范等要求; | 个 | mep_install_profile | 18.5 | 45 | 12 | 35 | 0.5 | 3 | 31 | 86 | 0.84
14938 | 珠海丹田海德公馆会所精装修工程 | 三联单控暗开关 | 1.名称:三联单控暗开关 2.规格:86*86mm 颜色:曜岩灰 3.其他:包含完成该项内容所有工作及费用并满足设计图纸、规范等要求; | 个 | mep_install_profile | 19.5 | 45 | 12 | 35 | 0.5 | 3 | 32 | 86 | 0.84
14940 | 珠海丹田海德公馆会所精装修工程 | 五孔地面插座 | 1.名称:五孔地面插座 2.规格:86*86mm 颜色:曜岩灰 3.其他:包含完成该项内容所有工作及费用并满足设计图纸、规范等要求; | 个 | mep_install_profile | 135 | 85 | 12 | 15 | 0.5 | 0 | 147.5 | 100 | 0.84
14955 | 珠海丹田海德公馆会所精装修工程 | 电力电缆 WDZC-YJY-4*25+1*16 | 1.型号:电力电缆 5芯内 2.规格:WDZC-YJY-4*25+1*16 3.敷设方式:线槽及管内 4.其他:含电缆头制作安装(电缆头形式综合考虑) | m | market_reference | 155 | 65 | 18 | 18 | 1.5 | 5 | 174.5 | 89.8 | 0.82
14957 | 珠海丹田海德公馆会所精装修工程 | 明配管 JDG25 | 1.材质:镀锌电线管 2.规格:JDG25 明配 3.其他:为满足本清单工作所需的其他未描述的工作内容,详见相关规范、招标文件及图纸要求 | m | mep_install_profile | 6.7 | 6.5 | 8.5 | 10.8 | 1.8 | 0.44 | 17.067 | 18.14 | 0.84
14958 | 珠海丹田海德公馆会所精装修工程 | 明配管 JDG32 | 1.材质:镀锌电线管 2.规格:JDG32 明配 3.其他:为满足本清单工作所需的其他未描述的工作内容,详见相关规范、招标文件及图纸要求 | m | mep_install_profile | 8.8 | 8.61 | 8.5 | 11.27 | 1.8 | 0.5 | 19.188 | 20.94 | 0.84
14960 | 珠海丹田海德公馆会所精装修工程 | 明配管 SC50 | 1.材质:镀锌钢管 2.规格:SC50 明配 3.其他:为满足本清单工作所需的其他未描述的工作内容,详见相关规范、招标文件及图纸要求 | m | mep_install_profile | 30 | 16.5 | 20 | 13 | 1.2 | 1.32 | 51.5 | 31.58 | 0.84
14970 | 珠海丹田海德公馆会所精装修工程 | D13f 可调深藏射灯 | 1.名称:D13f 可调深藏射灯 2.规格:功率:9W、流明量:594lm;63lm/W、色温:3500K、光速角:36° 3.其他:包含完成该项内容所有工作及 | 套 | lighting_fixture_code | 120 | 98 | 18 | 28 | 1.5 | 5 | 139.5 | 134 | 0.86
14971 | 珠海丹田海德公馆会所精装修工程 | Rm10 LED透光模组灯 | 1.名称:Rm10 LED透光模组灯 2.规格:功率:80W、流明量:5500lm;80lm/W、色温:3500K、光速角:170° 3.含外置电源驱动 4.其 | m | lighting_fixture_code | 145 | 35 | 18 | 18 | 1.5 | 5 | 164.5 | 63 | 0.86
14973 | 珠海丹田海德公馆会所精装修工程 | D13f 可调深藏射灯 | 1.名称:D13f 可调深藏射灯 2.规格:功率:9W、流明量:594lm;63lm/W、色温:3500K、光速角:36° 3.其他:包含完成该项内容所有工作及 | 套 | lighting_fixture_code | 120 | 98 | 18 | 28 | 1.5 | 5 | 139.5 | 134 | 0.86
14974 | 珠海丹田海德公馆会所精装修工程 | Rm10 LED透光模组灯 | 1.名称:Rm10 LED透光模组灯 2.规格:功率:80W、流明量:5500lm;80lm/W、色温:3500K、光速角:170° 3.含外置电源驱动 4.其 | m | lighting_fixture_code | 145 | 35 | 18 | 18 | 1.5 | 5 | 164.5 | 63 | 0.86
14976 | 珠海丹田海德公馆会所精装修工程 | Mr15m 下照迷你格栅灯 | 1.名称:Mr15m 下照迷你格栅灯 2.规格:功率:10*2W、流明量:1360lm;68lm/W、色温:3500K、光速角:24° 3.其他:包含完成该项内 | 套 | lighting_fixture_code | 145 | 120 | 35 | 18 | 1.5 | 6 | 181.5 | 152 | 0.86
14977 | 珠海丹田海德公馆会所精装修工程 | Ls12-LED硬灯条 | 1.名称:Ls12-LED硬灯条 2.规格:功率:14W/M、流明量:1260lm/M;90lm/W、色温:3500K、光速角:120° 3.含外置电源驱动 4 | m | lighting_fixture_code | 22 | 35 | 8 | 18 | 0.5 | 5 | 30.5 | 63 | 0.86
14980 | 珠海丹田海德公馆会所精装修工程 | 厨用龙头 | 1.名称:厨用龙头 2.龙头安装,包括角阀、不锈钢软管、下水管等所需材料 3.包含完成该项内容所有工作及费用并满足设计图纸、规范等要求 | 个 | market_reference | 450 | 465 | 45 | 55 | 93 | 20 | 588.8 | 540 | 0.82
14981 | 珠海丹田海德公馆会所精装修工程 | 台下盆 | 1.名称:台下盆 2.台盆安装 3.包含完成该项内容所有工作及费用并满足设计图纸、规范等要求 | 个 | mep_install_profile | 320 | 550 | 55 | 90 | 44 | 12 | 419.8 | 652 | 0.84
14982 | 珠海丹田海德公馆会所精装修工程 | 台盆龙头 | 1.名称:台盆龙头 2.台盆龙头安装,包括角阀、不锈钢软管、下水管等所需材料 3.包含完成该项内容所有工作及费用并满足设计图纸、规范等要求 | 个 | market_reference | 785 | 465 | 45 | 55 | 93 | 20 | 923.8 | 540 | 0.82
14985 | 珠海丹田海德公馆会所精装修工程 | 感应一体挂式小便器 | 1.名称:感应一体挂式小便器 2.小便器、感应开关安装及其他一切等所需材料 3.包含完成该项内容所有工作及费用并满足设计图纸、规范等要求 | 个 | mep_install_profile | 850 | 18 | 100 | 12 | 5 | 0 | 955 | 31 | 0.84
14986 | 珠海丹田海德公馆会所精装修工程 | 拖把池 | 1.名称:拖把池 2.拖把池安装 3.包含完成该项内容所有工作及费用并满足设计图纸、规范等要求 | 个 | mep_install_profile | 291 | 350 | 85 | 65 | 5 | 25 | 381 | 440 | 0.84
14989 | 珠海丹田海德公馆会所精装修工程 | 地漏 | 1.名称:地漏 2.地漏安装 3.包含完成该项内容所有工作及费用并满足设计图纸、规范等要求 | 个 | market_reference | 55 | 35 | 25 | 18 | 1.5 | 5 | 81.5 | 58 | 0.82
14990 | 珠海丹田海德公馆会所精装修工程 | 三层会所卫生间台下盆 | 1.名称:三层会所卫生间台下盆 2.台盆安装 3.包含完成该项内容所有工作及费用并满足设计图纸、规范等要求 | 个 | mep_install_profile | 235 | 550 | 55 | 90 | 44 | 12 | 334.8 | 652 | 0.84
14993 | 珠海丹田海德公馆会所精装修工程 | 冷水管PPR-DN25 | 1.安装部位:室内 2.规格:DN25 3.材质:冷水用PPR(S4系列) 4.连接形式:热熔连接 5.压力试验及吹、洗设计要求:管道冲洗、消毒 | m | plastic_pipe_dn | 5.5 | 8.5 | 20 | 22.09 | 0.8 | 0.26 | 26.465 | 30.89 | 0.85
14994 | 珠海丹田海德公馆会所精装修工程 | 冷水管PPR-DN32 | 1.安装部位:室内 2.规格:DN32 3.材质:冷水用PPR(S4系列) 4.连接形式:热熔连接 5.压力试验及吹、洗设计要求:管道冲洗、消毒 | m | plastic_pipe_dn | 14.5 | 11.59 | 20 | 23.68 | 0.8 | 0.27 | 35.735 | 35.59 | 0.85
14995 | 珠海丹田海德公馆会所精装修工程 | 冷水管PPR-DN50 | 1.安装部位:室内 2.规格:DN50 3.材质:冷水用PPR(S4系列) 4.连接形式:热熔连接 5.压力试验及吹、洗设计要求:管道冲洗、消毒 | m | plastic_pipe_dn | 20 | 15 | 20 | 24 | 0.8 | 1.27 | 41.4 | 40.5 | 0.85
14998 | 珠海丹田海德公馆会所精装修工程 | 热水管PPR-DN25 | 1.安装部位:室内 2.规格:DN25 3.材质:热水用PPR(S3.2系列) 4.连接形式:热熔连接 5.压力试验及吹、洗设计要求:管道冲洗、消毒 | m | plastic_pipe_dn | 6.1 | 8.5 | 20 | 22.09 | 0.8 | 0.26 | 27.083 | 30.89 | 0.85
14999 | 珠海丹田海德公馆会所精装修工程 | UPVC排水管-DN50 | 1.安装部位:室内 2.规格:DN50 3.材质:UPVC排水管 4.连接形式:粘接连接 | m | plastic_pipe_dn | 10 | 15 | 20 | 24 | 1.02 | 1.27 | 31.2 | 40.5 | 0.85
15000 | 珠海丹田海德公馆会所精装修工程 | UPVC排水管-DN75 | 1.安装部位:室内 2.规格:DN75 3.材质:UPVC排水管 5.连接形式:粘接连接 | m | line_match_weak | 18 | 10 | 45 | 20 | 1.27 | 1.02 | 64.5 | 31.2 | 0.743
15001 | 珠海丹田海德公馆会所精装修工程 | UPVC排水管-DN100 | 1.安装部位:室内 2.规格:DN100 3.材质:UPVC排水管 6.连接形式:粘接连接 | m | plastic_pipe_dn | 36 | 36 | 55 | 30 | 1.53 | 2.12 | 92.8 | 68.5 | 0.85
15002 | 珠海丹田海德公馆会所精装修工程 | 闸阀 DN50 | 1.名称:闸阀 2.规格:DN50 3.材质:铸铁 6.连接形式:螺纹连接 | 个 | market_reference | 105 | 92.4 | 35 | 68.14 | 1.5 | 10 | 141.5 | 172.54 | 0.82
15101 | 江门新会骏凯豪庭五期三标1栋05户型 | 楼地面 | 1.材料品种:瓷砖(CT-01)冠珠800*800 GF-DIQT80329ZH 2.规格:长边规格900mm(含)以内综合考虑 3.铺贴形式:正铺、斜铺、错位 | m2 | residential_finish_profile | 36 | 55 | 49 | 48 | 21.98 | 14 | 108.78 | 119 | 0.84
15102 | 江门新会骏凯豪庭五期三标1栋05户型 | 楼地面 | 1.材料品种:瓷砖(CT-02)冠珠600*600 GF-L66014 2.规格:长边规格900mm(含)以内综合考虑 3.铺贴形式:正铺、斜铺、错位铺、工字铺 | m2 | residential_finish_profile | 32 | 55 | 49 | 48 | 21.98 | 14 | 104.58 | 119 | 0.84
15103 | 江门新会骏凯豪庭五期三标1栋05户型 | 楼地面 | 1.材料品种:瓷砖(CT-06)冠珠800*800 GF-L88014 2.规格:长边规格900mm(含)以内综合考虑 3.铺贴形式:正铺、斜铺、错位铺、工字铺 | m2 | residential_finish_profile | 36 | 55 | 49 | 48 | 21.98 | 14 | 108.78 | 119 | 0.84
15105 | 江门新会骏凯豪庭五期三标1栋05户型 | 自流坪楼地面 | 1.材料种类: 5-8mm厚度水泥自流坪 | m2 | residential_finish_profile | 18 | 55 | 12 | 48 | 2 | 14 | 32.36 | 119 | 0.84
15106 | 江门新会骏凯豪庭五期三标1栋05户型 | 防水工程 | 1.材料:单组份聚氨酯防水涂料(I型) 2.涂膜厚度、遍数:1.5mm厚,多遍成活 | m2 | special_line_price | 32 | 35 | 8 | 19.85 | 5.5 | 8 | 46.46 | 63.35 | 0.76
15107 | 江门新会骏凯豪庭五期三标1栋05户型 | 陶粒回填 | 1.材料品种:C10陶粒混凝土(水泥:陶粒=1:8) | m3 | market_reference | 385 | 65 | 28 | 10.5 | 17 | 12 | 437.7 | 92.5 | 0.82
15110 | 江门新会骏凯豪庭五期三标1栋05户型 | 门槛石 | 1.材料品种:瓷砖 冠珠600*1200 GF-1Q126317 2.规格:综合考虑 3.铺贴形式:综合考虑 4.找平层厚度、砂浆配合比:综合考虑,满足设计要求 | m2 | residential_finish_profile | 38 | 135 | 140 | 140 | 18.98 | 12 | 198.12 | 291.55 | 0.84
15113 | 江门新会骏凯豪庭五期三标1栋05户型 | 强化木地板 | 1.材料品种、规格、颜色:TYBLCQH02-BL(1218*145*8) 2.粘结材料种类:综合考虑 3.铺贴形式:工字形、田字形、人字形、鱼骨形、混搭等综合 | m2 | market_reference | 32 | 285 | 12 | 36 | 5 | 18 | 50.92 | 341 | 0.82
15114 | 江门新会骏凯豪庭五期三标1栋05户型 | 木塑踢脚线 | 1.材料品类、规格、颜色:GZBLT02(2200*75*14)木塑踢脚 2.安装方式:综合考虑 | m | metal_trim_profile | 4.5 | 29.2 | 2 | 6.97 | 1.5 | 2 | 8.225 | 38.37 | 0.78
15115 | 江门新会骏凯豪庭五期三标1栋05户型 | 铝合金扣条 | 1.材料品类、规格、颜色:铝合金平钉扣(2700mm)木地板收边条 2.安装方式:综合考虑,满足设计要求 | m | metal_trim_profile | 2.4 | 6 | 5 | 5 | 1 | 0.5 | 8.448 | 11.7 | 0.78
15118 | 江门新会骏凯豪庭五期三标1栋05户型 | 墙面块料面层 | 1.材料品类、规格、颜色:瓷砖,长边规格900mm(含)以内综合考虑 冠珠600*600 GF-DIQT60119BL 2.安装方式:粘贴,背面需涂刷专用背胶, | m2 | market_reference | 28 | 0 | 49 | 45 | 13 | 0 | 92.24 | 45 | 0.82
15123 | 江门新会骏凯豪庭五期三标1栋05户型 | 踢脚线 | 1.材料品类、规格、颜色:瓷砖踢脚线 2.安装方式:综合考虑 | m | metal_trim_profile | 12 | 22 | 8 | 8 | 2.2 | 2 | 22.56 | 32.2 | 0.78
15124 | 江门新会骏凯豪庭五期三标1栋05户型 | 踢脚线 | 1.材料品类、规格、颜色:20mm高黑色素水泥砂浆踢脚线 2.安装方式:综合考虑 | m | metal_trim_profile | 8 | 22 | 12 | 8 | 3 | 2 | 23.16 | 32.2 | 0.78
15133 | 江门新会骏凯豪庭五期三标1栋05户型 | 浴室柜-主卧 | 1.名称:主卧浴室柜 2.材料种类:做法详见深化图 3.规格:长*高*宽800*540*550mm+800*900*170mm | 套 | special_line_price | 450 | 1050 | 150 | 150 | 36.5 | 35 | 636.5 | 1236.5 | 0.76
15134 | 江门新会骏凯豪庭五期三标1栋05户型 | 浴室柜-次卧 | 1.名称:次卧浴室柜 2.材料种类:做法详见深化图 3.规格:长*高*宽800*540*550mm+800*900*170mm | 套 | special_line_price | 450 | 1050 | 150 | 150 | 36.5 | 35 | 636.5 | 1236.5 | 0.76
15139 | 江门新会骏凯豪庭五期三标1栋05户型 | 天棚涂料 | 1.基层类型:综合考虑 2.涂料类型、刷漆遍数:三棵树乳胶漆,一底两面,颜色综合考虑 | m2 | residential_finish_profile | 5.5 | 5.5 | 5.5 | 94.5 | 0.5 | 75.952 | 11.555 | 177.56 | 0.84
15141 | 江门新会骏凯豪庭五期三标1栋05户型 | 天棚涂料 | 1.基层类型:综合考虑(防水乳胶漆)三棵树 2.涂料类型、刷漆遍数:乳胶漆,一底两面,颜色综合考虑 | m2 | residential_finish_profile | 5.5 | 5.5 | 5.5 | 94.5 | 0.5 | 75.952 | 11.555 | 177.56 | 0.84
15142 | 江门新会骏凯豪庭五期三标1栋05户型 | 装饰线条 | 1.材料品类、规格、颜色:10*10mm白色成品铝条 2.安装方式:综合考虑,满足设计要求 | m | metal_trim_profile | 12 | 28 | 10 | 10 | 3.2 | 3 | 25.44 | 41.2 | 0.78
15143 | 江门新会骏凯豪庭五期三标1栋05户型 | 金属板吊顶 | 1.形式:铝扣板 2.吊杆规格、高度:满足图纸设计要求 3.龙骨材料、规格:轻钢龙骨,满足图纸设计要求; 4.面层:铝扣板 | m2 | market_reference | 65 | 485 | 45 | 88 | 22 | 0 | 133.95 | 576.5 | 0.82
15151 | 江门新会骏凯豪庭五期三标1栋05户型 | 原有栏杆拆除 | 1.拆除原建筑栏杆 2.尺寸:300mm高 3.包含拆除后回收、洞口恢复、垃圾清运等 | m | market_reference | 0 | 0 | 45 | 12 | 0.3 | 0 | 45.3 | 12.3 | 0.82
15159 | 江门新会骏凯豪庭五期三标1栋05户型 | 开关插座 | 1.名称:单联单控开关 2.规格、型号:G33系列 3.品牌:公牛 | 个 | mep_install_profile | 5 | 15 | 12 | 13 | 1 | 0 | 18 | 29 | 0.84
15160 | 江门新会骏凯豪庭五期三标1栋05户型 | 开关插座 | 1.名称:双联单控开关 2.规格、型号:G33系列 3.品牌:公牛 | 个 | mep_install_profile | 7 | 14.44 | 12 | 13.56 | 1.2 | 0 | 20.2 | 29.2 | 0.84
15161 | 江门新会骏凯豪庭五期三标1栋05户型 | 开关插座 | 1.名称:单联双控开关 2.规格、型号:G33系列 3.品牌:公牛 | 个 | mep_install_profile | 5.6 | 13.54 | 12 | 12.97 | 1 | 0.68 | 18.6 | 27.19 | 0.84
15162 | 江门新会骏凯豪庭五期三标1栋05户型 | 开关插座 | 1.名称:双联双控开关 2.规格、型号:G33系列 3.品牌:公牛 | 个 | mep_install_profile | 8 | 14.44 | 12 | 13.56 | 1.2 | 0 | 21.2 | 29.2 | 0.84
15163 | 江门新会骏凯豪庭五期三标1栋05户型 | 开关插座 | 1.名称:三孔插座16A 2.规格、型号:G33系列 3.品牌:公牛 | 个 | mep_install_profile | 8.8 | 130 | 12 | 88 | 1 | 0 | 21.8 | 219.24 | 0.84
15164 | 江门新会骏凯豪庭五期三标1栋05户型 | 开关插座 | 1.名称:三孔插座10A 2.规格、型号:G33系列 3.品牌:公牛 | 个 | mep_install_profile | 6.2 | 16 | 12 | 16.5 | 1 | 1 | 19.2 | 33.5 | 0.84
15165 | 江门新会骏凯豪庭五期三标1栋05户型 | 开关插座 | 1.名称:二三孔+USB插座 2.规格、型号:G33系列 3.品牌:公牛 | 个 | mep_install_profile | 35.8 | 85 | 12 | 14 | 1 | 0 | 48.8 | 100.52 | 0.84
15166 | 江门新会骏凯豪庭五期三标1栋05户型 | 开关插座 | 1.名称:二、三孔插座 2.规格、型号:G33系列 3.品牌:公牛 | 个 | mep_install_profile | 6 | 16 | 12 | 16.5 | 1 | 1 | 19 | 33.5 | 0.84
15167 | 江门新会骏凯豪庭五期三标1栋05户型 | 开关插座 | 1.名称:二、三孔带防溅盒插座 2.规格、型号:G33系列 3.品牌:公牛 | 个 | mep_install_profile | 11.5 | 30 | 12 | 12 | 1 | 1 | 24.5 | 43 | 0.84
15168 | 江门新会骏凯豪庭五期三标1栋05户型 | 开关插座 | 1.名称:带开关二三孔插座 2.规格、型号:G33系列 3.品牌:公牛 | 个 | mep_install_profile | 8 | 16 | 12 | 16.5 | 1 | 1 | 21 | 33.5 | 0.84
15169 | 江门新会骏凯豪庭五期三标1栋05户型 | 开关插座 | 1.名称:紧急按钮 2.规格、型号:G33系列 3.品牌:公牛 | 个 | mep_install_profile | 22.3 | 15 | 12 | 10 | 1 | 1 | 35.3 | 26 | 0.84
15170 | 江门新会骏凯豪庭五期三标1栋05户型 | 开关插座 | 1.名称:电脑插座 2.规格、型号:G33系列 3.品牌:公牛 | 个 | mep_install_profile | 11.2 | 15 | 12 | 10 | 1 | 1 | 24.2 | 26 | 0.84
15171 | 江门新会骏凯豪庭五期三标1栋05户型 | 开关插座 | 1.名称:电脑电视插座 2.规格、型号:G33系列 3.品牌:公牛 | 个 | mep_install_profile | 22.8 | 96.5 | 12 | 110 | 1 | 0 | 35.8 | 207.5 | 0.84
15172 | 江门新会骏凯豪庭五期三标1栋05户型 | 开关插座 | 1.名称:电话插座 2.规格、型号:G33系列 3.品牌:公牛 | 个 | mep_install_profile | 7.12 | 15 | 12 | 10 | 1 | 1 | 20.12 | 26 | 0.84
15173 | 江门新会骏凯豪庭五期三标1栋05户型 | 灯具 | 1.名称:灯泡底座 2.规格、型号:CEG450 3.品牌:西顿 | 个 | residential_finish_profile | 11 | 55 | 15 | 18 | 2 | 1.5 | 28 | 74.7 | 0.84
15174 | 江门新会骏凯豪庭五期三标1栋05户型 | 灯具 | 1.名称:吸顶灯 2.规格、型号:CEX12-10 | 个 | residential_finish_profile | 40 | 55 | 30 | 18 | 5 | 1.5 | 75 | 74.7 | 0.84
15175 | 江门新会骏凯豪庭五期三标1栋05户型 | 灯具 | 1.名称:LED筒灯 2.规格、型号:CEA1301D/J-1 3.品牌:西顿 | 个 | residential_finish_profile | 40 | 55 | 20 | 18 | 3 | 1.5 | 63 | 74.7 | 0.84
15176 | 江门新会骏凯豪庭五期三标1栋05户型 | 灯具 | 1.名称:小夜灯 2.规格、型号: 3.品牌: | 个 | residential_finish_profile | 24 | 55 | 10 | 18 | 1 | 1.5 | 35 | 74.7 | 0.84
15177 | 江门新会骏凯豪庭五期三标1栋05户型 | 灯具 | 1.名称:灯盘类 2.规格、型号: CEW22RA 3.品牌:西顿 | 个 | residential_finish_profile | 55 | 55 | 35 | 18 | 8 | 1.5 | 98 | 74.7 | 0.84
15181 | 江门新会骏凯豪庭五期三标1栋05户型 | 龙头及五金 | 1.名称:洗菜盆龙头 2.规格、型号:LW-1540-CP 3.品牌:勒文贝格 | 个 | market_reference | 65 | 465 | 55 | 55 | 20 | 20 | 140 | 540 | 0.82
15182 | 江门新会骏凯豪庭五期三标1栋05户型 | 龙头及五金 | 1.名称:洗手盆龙头 2.规格、型号:LW-1117-CP 3.品牌:勒文贝格 | 个 | market_reference | 60 | 465 | 55 | 55 | 12 | 20 | 127 | 540 | 0.82
15183 | 江门新会骏凯豪庭五期三标1栋05户型 | 龙头及五金 | 1.名称:洗衣机龙头、清洁龙头 2.规格、型号:LW-SZ004B-CP 3.品牌:勒文贝格 | 个 | market_reference | 22 | 465 | 20 | 55 | 20 | 20 | 62 | 540 | 0.82
15184 | 江门新会骏凯豪庭五期三标1栋05户型 | 龙头及五金 | 1.名称:花洒 2.规格、型号:LW-12014-CP 3.品牌:勒文贝格 | 个 | market_reference | 321 | 465 | 95 | 55 | 35 | 20 | 451 | 540 | 0.82
15185 | 江门新会骏凯豪庭五期三标1栋05户型 | 龙头及五金 | 1.名称:厨盆 2.规格、型号:LW-D7545L 3.品牌:勒文贝格 | 个 | market_reference | 214.3 | 465 | 80 | 55 | 15 | 20 | 309.3 | 540 | 0.82
15186 | 江门新会骏凯豪庭五期三标1栋05户型 | 龙头及五金 | 1.名称:角阀 2.规格、型号:LW-JF004B-CP 3.品牌:勒文贝格 | 个 | market_reference | 13 | 465 | 15 | 55 | 3 | 20 | 31 | 540 | 0.82
15187 | 江门新会骏凯豪庭五期三标1栋05户型 | 龙头及五金 | 1.名称:去水器 2.规格、型号: 3.品牌: | 个 | market_reference | 18 | 465 | 10 | 55 | 2 | 20 | 30 | 540 | 0.82
15189 | 江门新会骏凯豪庭五期三标1栋05户型 | 龙头及五金 | 1.名称:密封圈 2.规格、型号:满足设计要求 3.品牌:综合考虑 | 个 | market_reference | 3 | 465 | 2 | 55 | 0.5 | 20 | 5.5 | 540 | 0.82
15190 | 江门新会骏凯豪庭五期三标1栋05户型 | 洁具 | 1.名称:坐便器 2.规格、型号:HDC6375 3.品牌:惠达 | 个 | residential_finish_profile | 450 | 800 | 130 | 130 | 15.8 | 15 | 595.8 | 945.8 | 0.84
15191 | 江门新会骏凯豪庭五期三标1栋05户型 | 地漏 | 1.名称:地漏 2.规格、型号:LW-DL1003S-BS 3.品牌:勒文贝格 | 个 | residential_finish_profile | 22 | 55 | 18 | 25 | 5 | 1.5 | 45 | 81.7 | 0.84
15192 | 江门新会骏凯豪庭五期三标1栋05户型 | 地漏 | 1.名称:洗衣机地漏 2.规格、型号:LW-DL1006S-BS 3.品牌:勒文贝格 | 个 | residential_finish_profile | 23 | 55 | 18 | 25 | 5 | 1.5 | 46 | 81.7 | 0.84